## Asset_Inventory
301.01.01.01.01. | Aardingslus (voorzien in deel ruwbouw)
Artikelnr | Omschrijving | [5 empty] | MC | Aantal | EH
301.01.01.01.01. | Aardingslus (voorzien in deel ruwbouw) | [5 empty] | PM
301.01.01.01.02. | Meting spreidingsweerstand
Artikelnr | Omschrijving | [5 empty] | MC | Aantal | EH
301.01.01.01.02. | Meting spreidingsweerstand | [5 empty] | GP | 1 | TP
301.01.01.03. | (Bijkomende) aardelektrodes uitgevoerd met pennen
Artikelnr | Omschrijving | [5 empty] | MC | Aantal | EH
301.01.01.03. | (Bijkomende) aardelektrodes uitgevoerd met pennen |  | ten behoeve van het gebouw |  |  |  | F.H. | 1 | st
301.01.01.03. | (Bijkomende) aardelektrodes uitgevoerd met pennen |  | ten behoeve van het noodstroomagregaat |  |  |  | GP | 1 | TP
301.01.02. | Aardgeleider, aardingsonderbreker, hoofdaardingsklem & -rail
Artikelnr | Omschrijving | [5 empty] | MC | Aantal | EH
301.01.02. | Aardgeleider, aardingsonderbreker, hoofdaardingsklem & -rail | [5 empty] | GP | 1 | TP
301.01.04. | Beschermingsgeleiders
Artikelnr | Omschrijving | [5 empty] | MC | Aantal | EH
301.01.04. | Beschermingsgeleiders | [5 empty] | GP | 1 | TP
301.03. | Elektrische borden & bijbehoren
301.03.01. | Nieuwe verdeelborden
Artikelnr | Naam | [5 empty] | MC | Aantal | EH
301.03.01.02. | ALSB | [5 empty] | GP | 1 | TP
301.03.01.02. | EB 2.1 | [5 empty] | GP | 1 | TP
301.03.01.02. | EB 3.1 | [5 empty] | GP | 1 | TP
301.03.01.02. | EB 4.1 | [5 empty] | GP | 1 | TP
301.03.01.02. | EB 5.1 | [5 empty] | GP | 1 | TP
301.03.01.02. | EB 6.1 | [5 empty] | GP | 1 | TP
301.03.01.02. | EB 7,1 | [5 empty] | GP | 1 | TP
301.03.01.02. | EB 8.1 | [5 empty] | GP | 1 | TP
301.03.01.02. | EB 9.1 | [5 empty] | GP | 1 | TP
301.03.01.02. | EB 10.1 | [5 empty] | GP | 1 | TP
301.03.01.02. | EB 11.1 | [5 empty] | GP | 1 | TP
301.03.01.02. | EB 12.1 | [5 empty] | GP | 1 | TP
301.03.01.02. | EB 13.1 | [5 empty] | GP | 1 | TP
301.03.01.02. | EB 14.1 & 15.1 | [5 empty] | GP | 1 | TP
301.03.01.02. | EB secundaire beveiliging isolatietransfo | [5 empty] | GP | 1 | TP
301.03.01.02. | veiligheidsbord | [5 empty] | GP | 1 | TP
301.03.03. | Interne bliksem- en overspanningsbeveiliging
301.03.03.01. | Bliksem- & overspanningsbeveiliging - gecombineerd type 1 + 2
301.03.03.01.01. | Voor de nieuwe borden (inbegrepen in prijs bord)
Artikelnr | Omschrijving | [5 empty] | MC | Aantal | EH
301.03.03.01.01. | Voor de nieuwe borden (inbegrepen in prijs bord) | [5 empty] | PM
301.03.03.01.02. | Voor de borden HVAC (S)
Artikelnr | Type | [5 empty] | MC | Aantal | EH
301.03.03.01.02. | type 1+2 | [5 empty] | F.H. | 1 | st
301.03.03.02. | Overspanningsbeveiliging - type 2
301.03.03.02.01. | Voor de nieuwe borden (inbegrepen in prijs bord)
Artikelnr | Omschrijving | [5 empty] | MC | Aantal | EH
301.03.03.02.01. | Voor de nieuwe borden (inbegrepen in prijs bord) | [5 empty] | PM
301.03.03.02.02. | Voor de borden HVAC(S)
Artikelnr | Type | [5 empty] | MC | Aantal | EH
301.03.03.02.02. | type 2 | [5 empty] | F.H. | 1 | st
301.03.03.03. | Overspanningsfijnbeveiliging - type 3
Artikelnr | Type | [5 empty] | MC | Aantal | EH
301.03.03.03. | type 3 | [5 empty] | F.H. | 2 | st
301.03.04. | Energiemeting
301.03.04.01. | Modulaire tussentellers (inbegrepen in prijs betreffend bord)
Artikelnr | Omschrijving | [5 empty] | MC | Aantal | EH
301.03.04.01. | Modulaire tussentellers (inbegrepen in prijs betreffend bord) | [5 empty] | PM
301.03.04.02. | Standalone energie-analyzers (incl. stroomtransformatoren)
Artikelnr | Omschrijving | [5 empty] | MC | Aantal | EH
301.03.04.02. | Standalone energie-analyzers (incl. stroomtransformatoren) |  | ten behoeve van het ALSB |  |  |  | GP | 1 | TP
301.03.05. | Voorzieningen voor veiligheids- / kritische installaties
301.03.05.01. | Isolatietransformator(en)
Artikelnr | Type | [5 empty] | MC | Aantal | EH
301.03.05.01. | isolatietransformator | [5 empty] | GP | 1 | TP
301.03.05.02. | Isolatiebewakingsrelais
Artikelnr | Type | [5 empty] | MC | Aantal | EH
301.03.05.02. | Voor de borden (inbegrepen in de prijs van de borden) | [5 empty] | PM
301.03.05.02. | Voor het NSA | [5 empty] | GP | 1 | TP
301.03.05.03. | Nood-/ net omschakelaars
Artikelnr | Type | [5 empty] | MC | Aantal | EH
301.03.05.03. | Nood-/net omschakelaars (inbegrepen in de prijs van de borden) | [5 empty] | PM
301.05. | Kabeldistributiesystemen
301.05.01. | Kabelgoten
Artikelnr | Type |  | Afmeting |  |  |  | MC | Lengte | EH
301.05.01.03. | sendzimir_gesloten met deksel | functiebehoud | 150 mm x 60 mm |  |  |  | F.H. | 23 | m
301.05.01.03. | sendzimir_gesloten zonder deksel |  | 300 mm x 60 mm |  |  |  | F.H. | 635 | m
301.05.01.03. | sendzimir_gesloten zonder deksel |  | 500 mm x 60 mm |  |  |  | F.H. | 2 | m
301.05.02. | Kabelladders
Artikelnr | Type |  | Afmeting |  |  |  | MC | Lengte | EH
301.05.02.02. | sendzimir |  | 150 mm |  |  |  | F.H. | 50 | m
301.05.02.02. | sendzimir |  | 400 mm |  |  |  | F.H. | 100 | m
301.05.10. | Kabelomkastingnen REI 120
Artikelnr | Type | [5 empty] | MC | Lengte | EH
301.05.10. | Kabelomkastingnen REI 120 | [5 empty] | F.H. | 63 | m
301.06. | Leidingen & bekabeling
301.06.01. | Voedingskabels (op kabelbanen en/of in buis incl. installatiebuizen)
Artikelnr | Type | [5 empty] | MC | Lengte | EH
301.06.01.01. | Van ALSB naar Batterijlader / stuurbord NSA - XVB 5G4 (verloop via ondergrondse wachtbuis) | [5 empty] | F.H. | 60 | m
301.06.01.01. | Van ALSB naar BRANDCENTRALE - XGB 3G2,5 mm² | [5 empty] | F.H. | 20 | m
301.06.01.01. | Van ALSB naar Datakast (in ALSB lokaal) - XGB 3G2,5 mm² | [5 empty] | F.H. | 10 | m
301.06.01.01. | Van ALSB naar Drukverhogingsgroep sanitair - XGB 5G4 mm² | [5 empty] | F.H. | 20 | m
301.06.01.01. | Van ALSB naar EB 2.1 - XGB 5G25 | [5 empty] | F.H. | 35 | m
301.06.01.01. | Van ALSB naar EB 3.1 - XGB 5G25 | [5 empty] | F.H. | 80 | m
301.06.01.01. | Van ALSB naar EB 4.1 - XGB 5G25 | [5 empty] | F.H. | 45 | m
301.06.01.01. | Van ALSB naar EB 5.1 - XGB 5G25 | [5 empty] | F.H. | 50 | m
301.06.01.01. | Van ALSB naar EB 6.1 - XGB 5G25 | [5 empty] | F.H. | 55 | m
301.06.01.01. | Van ALSB naar EB 7.1 - XGB 5G25 | [5 empty] | F.H. | 55 | m
301.06.01.01. | Van ALSB naar EB 8.1 - XGB 5G25 | [5 empty] | F.H. | 60 | m
301.06.01.01. | Van ALSB naar EB 9.1 - XGB 5G25 | [5 empty] | F.H. | 65 | m
301.06.01.01. | Van ALSB naar EB 10.1 - XGB 5G25 | [5 empty] | F.H. | 70 | m
301.06.01.01. | Van ALSB naar EB 11.1 - XGB 5G25 | [5 empty] | F.H. | 75 | m
301.06.01.01. | Van ALSB naar EB 12.1 - XGB 5G25 | [5 empty] | F.H. | 75 | m
301.06.01.01. | Van ALSB naar EB 13.1 - XGB 5G25 | [5 empty] | F.H. | 80 | m
301.06.01.01. | Van ALSB naar EB 14.1 & 15.1 - XGB 5G25 | [5 empty] | F.H. | 85 | m
301.06.01.01. | Van ALSB naar EB HVAC (1°V) - XGB 5G10 | [5 empty] | F.H. | 35 | m
301.06.01.01. | Van ALSB naar EB HVAC (15°V) - XGB 5G10 | [5 empty] | F.H. | 90 | m
301.06.01.01. | Van ALSB naar Isolatietransfo - XGB 4x50 mm² + H07Z1 ge/gr 25 mm² + | [5 empty] | F.H. | 10 | m
301.06.01.01. | Van ALSB naar LW-Warmtepomp - 2 * XGB 4x95 mm² + 1 * H07Z1 ge/gr 95 mm² | [5 empty] | F.H. | 100 | m
301.06.01.01. | Van ALSB naar Verlichting lift 1 (brandweerlift) - XGB 3G2,5 mm² | [5 empty] | F.H. | 85 | m
301.06.01.01. | Van ALSB naar Verlichting lift 2 (personenlift) - XGB 3G2,5 mm² | [5 empty] | F.H. | 85 | m
301.06.01.01. | Van EB Secundaire beveiliging isolatietransto naar VEILIGHEIDSBORD - XGB 3 x 50 mm² | [5 empty] | F.H. | 25 | m
301.06.01.01. | Van isolatietransfo naar EB Secundaire beveiliging isolatietransto - XGB 3 x 50 mm² | [5 empty] | F.H. | 15 | m
301.06.01.01. | Van LS-bord transfo lokaal naar ALSB - 2 * XGB 4x120 mm² + H07Z1 ge/gr 120mm² | [5 empty] | F.H. | 25 | m
301.06.02. | Voedingskabels veiligheids- en/of kritische installaties met functiebehoud
Artikelnr | Type | [5 empty] | MC | Lengte | EH
301.06.02.01. | Van NSA naar VEILIGHEIDSBORD - EXVB 3 x 35 mm² | [5 empty] | F.H. | 55 | m
301.06.02.01. | Van VEILIGHEIDSBORD naar Drukverhogingsgroep (brandhaspels) - FR2 - Rf 1h. (cfr. NBN 713-020 Add. 3) 4G6 mm² | [5 empty] | F.H. | 15 | m
301.06.02.01. | Van VEILIGHEIDSBORD naar Lift 1 (brandweerlift) - XGB 4G35 mm² (aangelegd in REI 120 kabelomkasting) | [5 empty] | F.H. | 85 | m
301.06.02.01. | Van VEILIGHEIDSBORD naar Lift 2 (personenlift) - FR2 - Rf 1h. (cfr. NBN 713-020 Add. 3) 4G16 mm² | [5 empty] | F.H. | 85 | m
301.06.02.01. | Van VEILIGHEIDSBORD naar Opvoerpomp liftput brandweerlift - XGB 4G2,5 mm² (ingestort in vloer) | [5 empty] | F.H. | 30 | m
301.06.02.01. | Van VEILIGHEIDSBORD naar Overdrukventilatie (RWA) traphal 1 - FR2 - Rf 1h. (cfr. NBN 713-020 Add. 3) 4G4 mm² | [5 empty] | F.H. | 40 | m
301.06.02.01. | Van VEILIGHEIDSBORD naar Overdrukventilatie (RWA) traphal 2 - FR2 - Rf 1h. (cfr. NBN 713-020 Add. 3) 4G4 mm² | [5 empty] | F.H. | 40 | m
301.06.03. | Bekabeling eindstroombanen (incl. installatiebuizen)
Artikelnr | Omschrijving | [5 empty] | MC | Aantal | EH
301.06.03. | Bekabeling eindstroombanen (incl. installatiebuizen) | [5 empty] | GP | 1 | TP
301.07. | Equipotentiale verbindingen
301.07.01. | Hoofdequipotentiale verbindingen
Artikelnr | Omschrijving | [5 empty] | MC | Aantal | EH
301.07.01. | Hoofdequipotentiale verbindingen | [5 empty] | GP | 1 | TP
301.07.02. | Bijkomende equipotentiale verbindingen
Artikelnr | Omschrijving | [5 empty] | MC | Aantal | EH
301.07.02. | Bijkomende equipotentiale verbindingen | [5 empty] | GP | 1 | TP
301.08. | Schakel-, bedieningselementen en contactdozen
301.08.01. | Schakelaars & drukknoppen
301.08.01.01. | Inbouw
Artikelnr | Omschrijving | [5 empty] | MC | Aantal | EH
301.08.01.01. | enkelpolige schakelaar | [5 empty] | F.H. | 14 | st
301.08.01.01. | dubbelpolige schakelaar | prefab badkamercel |  |  |  |  | F.H. | 192 | st
301.08.01.01. | wisselschakelaar | [5 empty] | F.H. | 384 | st
301.08.01.01. | enkelvoudige drukknop | [5 empty] | F.H. | 16 | st
301.08.02. | Huishoudelijke monofasige contactdozen
301.08.02.01. | Inbouw
Artikelnr | Type | [5 empty] | MC | Aantal | EH
301.08.02.01.01. | enkelvoudige contactdoos | [5 empty] | F.H. | 318 | st
301.08.02.01.01. | enkelvoudige contactdoos | prefab badkamercel |  |  |  |  | F.H. | 192 | st
301.08.02.01.01. | enkelvoudige contactdoos | voor de wanddatakasten per verdiep met studentenkamers |  |  |  |  | F.H. | 12 | st
301.08.02.01.02. | tweevoudige contactdoos | [5 empty] | F.H. | 276 | st
301.08.02.03. | Hermetisch opbouw
Artikelnr | Type | [5 empty] | MC | Aantal | EH
301.08.02.03.02. | tweevoudige contactdoos | [5 empty] | F.H. | 12 | st
301.08.06. | CEE contactdozen
301.08.06.01. | CEE contactdozen - (Half)inbouw
[7 empty] | MC | Aantal | EH
301.08.06.01. | CEE contactdozen - (Half)inbouw | 3P+N+A - 16A |  |  |  |  | F.H. | 5 | st
301.08.06.02. | CEE contactdozen - Opbouw
[7 empty] | MC | Aantal | EH
301.08.06.01. | CEE contactdozen - (Half)inbouw | 3P+N+A - 16A | buitenomgeving |  |  |  | F.H. | 2 | st
301.08.08. | Aanwezigheids- & bewegingsdetectoren
301.08.08.01. | Plafondinbouw
Artikelnr | Omschrijving | Type |  |  |  |  | MC | Aantal | EH
301.08.08.01.02. | aanwezigheidsdetector_plafond | AD1i |  |  |  |  | F.H. | 1 | st
301.08.08.03.01. | bewegingsdetector_wand | BD1o |  |  |  |  | F.H. | 53 | st
301.08.08.04. | Wandopbouw
Artikelnr | Omschrijving | Type |  |  |  |  | MC | Aantal | EH
301.08.08.04.01. | bewegingsdetector_wand | BD1o |  |  |  |  | F.H. | 10 | st
301.08.08.05. | Afstandsbedieningen voor programmatie bewegings-/aanwezigheidsdetectoren
Artikelnr | Omschrijving | [5 empty] | MC | Aantal | EH
301.08.08.05. | Afstandsbedieningen voor programmatie bewegings-/aanwezigheidsdetectoren | [5 empty] | PM
301.08.16. | Neusaansluitdoos
Artikelnr | Type | [5 empty] | MC | Aantal | EH
301.08.16. | Neusaansluitdoos | [5 empty] | F.H. | 24 | st
301.09. | Voedingspunten
Artikelnr | Omschrijving | Type |  |  |  |  | MC | Aantal | EH
301.09.01 | Aansluiten monofasige toestellen | [5 empty] | PM
301.09.02 | Aansluiten driefasige toestellen | [5 empty] | PM
301.10. | Verlichting
301.10.01. | Verlichtingsarmaturen
Artikelnr | Type | [5 empty] | MC | Lengte | EH
301.10.01.07.01. | T1/1200 |  |  | 1 | st |  | F.H. | 0.6 | m
301.10.01.07.01. | T1/4300 |  |  | 25 | st |  | F.H. | 30 | m
301.10.01.07.01. | T12/3400 |  |  | 166 | st |  | F.H. | 282.2 | m
301.10.01.07.01. | T12/5500 |  |  | 4 | st |  | F.H. | 6.8 | m
301.10.01.07.01. | T14/2100 |  |  | 77 | st |  | F.H. | 64.7 | m
301.10.01.01. | T2/1850 | [5 empty] | F.H. | 1 | st
301.10.01.01. | T2/1850 | prefab badkamercel |  |  |  |  | F.H. | 384 | st
301.10.01.01. | T11/4350 | [5 empty] | F.H. | 2 | st
301.10.01.01. | T11/4350+N | [5 empty] | F.H. | 60 | st
301.10.01.01. | T11/4350+N+S | [5 empty] | F.H. | 63 | st
301.10.01.01. | T13/1800 | [5 empty] | F.H. | 120 | st
301.10.01.01. | T15/700 | [5 empty] | F.H. | 78 | st
301.10.01.01. | T16/2100 | [5 empty] | F.H. | 442 | st
301.10.01.01. | T17/5100 | [5 empty] | F.H. | 3 | st
301.10.01.01. | T21/570 | [5 empty] | F.H. | 56 | st
301.10.01.01. | T22/290 | [5 empty] | F.H. | 52 | st
301.10.01.01. | T23/900 | [5 empty] | F.H. | 12 | st
| Prijsverschil variant op T11 verlichting traphal | [5 empty] | GP | 1 | TP
| Prijsverschil variant op T16/2100 verlichting studentenkamer | [5 empty] | GP | 1 | TP
| Minprijs weglaten 301.10.01.01 T21/570 | [5 empty] | GP | 1 | TP
| Minprijs weglaten 301.10.01.01 T22/290 | [5 empty] | GP | 1 | TP
301.10.03. | Verlichtingsrails
Artikelnr | Type | [5 empty] | MC | Lengte | EH
301.10.03.02. | driefasig | Verlichtingsrail type 2 (1m) | gependeld |  |  |  | F.H. | 12 | st
301.10.03.02. | driefasig | Verlichtingsrail type 2 (6m) | gependeld |  |  |  | F.H. | 2 | st
301.10.03.02. | driefasig | Verlichtingsrail type 2 (6,5m) | gependeld |  |  |  | F.H. | 6 | st
301.10.03.02. | driefasig | Verlichtingsrail type 2 (7m) | gependeld |  |  |  | F.H. | 15 | st
301.10.03.02. | driefasig | Verlichtingsrail type 2 (7,5m) | gependeld |  |  |  | F.H. | 6 | st
301.10.03.02. | driefasig | Verlichtingsrail type 2 (9m) | gependeld |  |  |  | F.H. | 4 | st
301.11. | Veiligheidsverlichting
301.11.01. | Veiligheidsverlichtingsarmaturen
Artikelnr | Type | [5 empty] | MC | Aantal | EH
301.11.01.01. | VV1 | [5 empty] | F.H. | 1 | st
301.11.01.02. | VV3 | [5 empty] | F.H. | 17 | st
301.11.01.03. | VV5 | [5 empty] | F.H. | 106 | st
301.11.01.04. | VV6 | [5 empty] | F.H. | 11 | st
301.11.01.05. | VV7 | [5 empty] | F.H. | 13 | st
301.11.01.06. | VV12 | [5 empty] | F.H. | 12 | st
301.12. | Sturingen
301.12.01. | Sturing verlichting
Artikelnr | Omschrijving | [5 empty] | MC | Aantal | EH
301.12.01. | Sturing verlichting | [5 empty] | GP | 1 | TP
301.12.03. | Sturing rookluik
301.12.03.01. | Stuurbekabeling (totaalprijs per rookluik)
Artikelnr | Omschrijving | [5 empty] | MC | Aantal | EH
301.12.03.01. | Stuurbekabeling (totaalprijs per rookluik) | [5 empty] | F.H. | 2 | st
302 | ZWAKSTROOMINSTALLATIE
302.01. | Gestructureerde bekabeling
302.01.01. | Aansluitpunten
302.01.01.01. | RJ45 contactdozen
302.01.01.01.01. | Inbouw
[7 empty] | MC | Aantal | EH
302.01.01.01.01.01 | RJ45 enkel | 1 RJ45 per studentenkamer aan bureau |  |  |  |  | F.H. | 192 | st
302.01.01.01.01.02 | RJ45 dubbel | [5 empty] | F.H. | 54 | st
| Prijsverschil weglaten 302.01.01.01.01.01 (RJ45 enkel, per studentenkamer aan bureau) | [5 empty] | GP | 1 | TP
302.01.01.01.02. | Opbouw
Artikelnr | [6 empty] | MC | Aantal | EH
302.01.01.01.02.01 | RJ45 enkel | [5 empty] | F.H. | 2 | st
302.01.01.01.02.02 | RJ45 dubbel | [5 empty] | F.H. | 3 | st
302.01.01.03. | Modular plug terminated links (MPTL)
[7 empty] | MC | Aantal | EH
302.01.01.03.01 | Voor brandcentrale | [5 empty] | F.H. | 1 | st
302.01.01.03.02 | Voor wifi-accesspoints | [5 empty] | V.H. | 56 | st
302.01.02. | Datakasten & uitrusting
302.01.02.01. | Datakasten (19" racks, incl. deuren, zijpanelen, PDU per rack, kabelgeleidingsprofielen, blindplaten ...)
[7 empty] | MC | Aantal | EH
302.01.02.01. | Datakast 1 | 42 HE |  |  |  |  | GP | 1 | TP
302.01.02.01 | Wandkast per verdieping met studentenkamers | 18 HE |  |  |  |  | F.H. | 12 | st
302.01.02.02. | Patchpanelen
Artikelnr | Omschrijving | [5 empty] | MC | Aantal | EH
302.01.02.02. | Koperpatchpanelen (met 24 connectoren) | [5 empty] | PM
302.01.02.02. | Glasvezelpanelen (met multimode duplex LC-connectoren) | [5 empty] | PM
302.01.04. | Horizontale bekabeling
302.01.04.01. | Horizontale koperbekabeling
Artikelnr | Type | [5 empty] | MC | Aantal | EH
302.01.04.01.01. | Kabel U/FTP Cat. 6a (incl. installatiebuizen), ten behoeve van de RJ45 contactdozen | [5 empty] | GP | 1 | TP
302.01.04.01.01. | Kabel U/FTP Cat. 6a (incl. installatiebuizen), ten behoeve van de RJ45 contactdozen studentenkamers | [5 empty] | V.H. | 4992 | m
302.01.04.01.02. | Kabel U/FTP Cat. 6a (incl. installatiebuizen), ten behoeve van de wifi-accespoints | [5 empty] | F.H. | 2240 | m
302.01.04.01.04. | Kabel U/FTP Cat. 6a (incl. installatiebuizen), ten behoeve van de brandcentrale | [5 empty] | GP | 1 | TP
302.01.07. | Meting en testen
Artikelnr | Omschrijving | [5 empty] | MC | Aantal | EH
302.01.07. | Meting en testen | [5 empty] | GP | 1 | TP
302.01.05. | Verticale bekabeling
302.01.05.01. | Verticale glasvezelbekabeling
[7 empty] | MC | Lengte | EH
302.01.05.01 | Verticale glasvezelbekabeling naar datarack per verdiep met studentenkamers | [5 empty] | V.H. | 671 | m
302.01.08. | Patchcords
302.01.08.01. | Patchcords - koper
Artikelnr | Omschrijving | [5 empty] | MC | Aantal | EH
302.01.08.01. | Patchcords - koper | lengte = 1,5m |  |  |  |  | V.H. | 3 | st
302.02. | Brandbeveiliging, -detectie & -melding
302.02.01. | Brandcentrale (incl. noodvoeding hoofdbedieningspaneel en GPRS modem voor doormelding)
Artikelnr | Type | [5 empty] | MC | Aantal | EH
302.02.01. | Brandcentrale (merk: Limotec) | [5 empty] | GP | 1 | TP
302.02.03. | Branddetectoren
302.02.03.02. | Adresseerbare detectoren met standaard sokkel
Artikelnr | Type | [5 empty] | MC | Aantal | EH
302.02.03.02.01. | optisch | RDo 01 |  |  |  |  | F.H. | 232 | st
302.02.03.02.03. | multi-criteria | RDm 01 |  |  |  |  | F.H. | 24 | st
302.02.03.03. | Adresseerbare detectoren met in sokkel geïntegreerde sirene
Artikelnr | Type | [5 empty] | MC | Aantal | EH
302.02.03.03.01. | optisch met sirene | RDos 01 |  |  |  |  | F.H. | 384 | st
302.02.03.05. | Aspiratiedetectie
302.02.03.05.01. | Detectiebox
[7 empty] | MC | Aantal | EH
302.02.03.05.01. | detectiebox | [5 empty] | F.H. | 2 | st
302.02.03.05.02. | Aspiratieleidingen
[7 empty] | MC | Lengte | EH
302.02.03.05.02. | Aspiratieleidingen | [5 empty] | F.H. | 110 | m
302.02.03.05.03. | Samplepoints
[7 empty] | MC | Aantal | EH
302.02.03.05.03. | Samplepoints | [5 empty] | F.H | 10 | st.
302.02.04. | Branddrukknoppen
Artikelnr | Type | [5 empty] | MC | Aantal | EH
302.02.04.01. | opbouw | [5 empty] | F.H. | 64 | st
302.02.05. | Akoestische & visuele alarmmiddelen
Artikelnr | Type | [5 empty] | MC | Aantal | EH
302.02.05.01. | evacuatie sirene | [5 empty] | F.H. | 59 | st
302.02.06. | Inleesmodules (inbegrepen in de prijs van de koppelingen)
Artikelnr | Omschrijving | [5 empty] | MC | Aantal | EH
302.02.06. | Inleesmodules (inbegrepen in de prijs van de koppelingen) | [5 empty] | PM
302.02.07. | Kortsluitisolatoren (inbegrepen in de prijs van de bekabeling)
Artikelnr | Omschrijving | [5 empty] | MC | Aantal | EH
302.02.07. | Kortsluitisolatoren (inbegrepen in de prijs van de bekabeling) | [5 empty] | PM
302.02.08. | Deurmagneten
[7 empty] | MC | Aantal | EH
302.02.08. | Deurmagneten | [5 empty] | F.H. | 26 | st
302.02.09. | Koppelingen met andere installaties
Artikelnr | Omschrijving | [5 empty] | MC | Aantal | EH
302.02.09. | Alarmovername door liften | [5 empty] | GP | 1 | TP
| Koppeling met HVAC-installatie | [5 empty] | GP | 1 | TP
| Koppeling met automatische gasdetectie | [5 empty] | GP | 1 | TP
| Sturing BBZS-deuren | [5 empty] | GP | 1 | TP
| Koppeling met de RWA-installatie van de traphallen | [5 empty] | GP | 1 | TP
302.02.10. | Bekabeling (incl. installatiebuizen)
302.02.10.01 | bekabeling (incl. intallatiebuizen)
Artikelnr | Omschrijving | [5 empty] | MC | Aantal | EH
302.02.10.01 | bekabeling (incl. intallatiebuizen) | [5 empty] | GP | 1 | TP
302.02.11. | Programmatie, aansluiten en indienststelling
Artikelnr | Omschrijving | [5 empty] | MC | Aantal | EH
302.02.11. | Programmatie, aansluiten en indienststelling | [5 empty] | GP | 1 | TP
302.06. | Aanmelden van personen
302.06.03. | Videofonie
Artikelnr | Type | [5 empty] | MC | Aantal | EH
302.06.03.01. | deurstation incl. videofoniezuil | [5 empty] | F.H. | 1 | st
302.06.03.03. | Voeding & centrale apparatuur
Artikelnr | Omschrijving | [5 empty] | MC | Aantal | EH
302.06.03.03. | Voeding & centrale apparatuur | [5 empty] | GP | 1 | TP
302.06.03.04. | Bekabeling
Artikelnr | Omschrijving | [5 empty] | MC | Aantal | EH
302.06.03.04. | Bekabeling | [5 empty] | GP | 1 | TP
302.06.03.06. | Programmatie en indienststellen
Artikelnr | Omschrijving | [5 empty] | MC | Aantal | EH
302.06.03.06. | Programmatie en indienststellen | [5 empty] | GP | 1 | TP
302.06.03.07 | Deuropener
Artikelnr | Omschrijving | [5 empty] | MC | Aantal | EH
302.06.03.07 | Deuropener | [5 empty] | GP | 1 | TP
302.07. | Telecommunicatie
302.07.03. | Voorzieningen voor (professionele) aansluiting tv/telefonie/internet op glasvezelnetwerk provider
302.07.03. | Voorzieningen voor (professionele) aansluiting tv/telefonie/internet op glasvezelnetwerk provider
Artikelnr | Omschrijving | [5 empty] | MC | Aantal | EH
302.07.03. | Voorzieningen voor (professionele) aansluiting tv/telefonie/internet op glasvezelnetwerk provider | [5 empty] | PM
302.07.06. | Wifi-netwerk
302.07.06.05. | Bekabeling (inbegrepen in 302.01)
Artikelnr | Omschrijving | [5 empty] | MC | Aantal | EH
302.07.06.05. | Bekabeling (inbegrepen in 302.01) | [5 empty] | PM
302.07.06.08. | Plaatsen & aansluiten van door derden aangeleverde access-points
Artikelnr | Omschrijving | [5 empty] | MC | Aantal | EH
302.07.06.08. | Plaatsen & aansluiten van door derden aangeleverde access-points | [5 empty] | GP | 1 | TP
303 | HOOGSPANNING
303.01. | Hoogspanningslokaal
303.01.01. | Prefab (beton) cabine
Artikelnr | Omschrijving | [5 empty] | MC | Aantal | EH
303.01.01. | Prefab (beton) cabine (= voor de kopcabine) | [5 empty] | GP | 1 | TP
303.01.02. | Lokaal geïntegreerd in gebouw
Artikelnr | Omschrijving | [5 empty] | MC | Aantal | EH
303.01.02. | Lokaal geïntegreerd in gebouw (= transfolokaal) | [5 empty] | PM
303.01.03. | Ventilatie lokaal
Artikelnr | Omschrijving | [5 empty] | MC | Aantal | EH
303.01.03.01 | Statische ventilatie (= voor de kopcabine) | [5 empty] | PM
303.01.03.02 | Geforceerde ventilatie (= voor het transfolokaal, voorzien in deel HVAC) | [5 empty] | PM
303.01.04. | Vaste uitrusting lokaal (verlichting, stopcontacten, … incl. bekabeling)
Artikelnr | Omschrijving | [5 empty] | MC | Aantal | EH
303.01.04.01. | Voor de kopcabine | [5 empty] | GP | 1 | TP
303.01.04.02. | Voor het transfolokaal (inbegrepen in de betreffende overige artikels) | [5 empty] | PM
303.01.05. | Vereiste toebehoren (isolerend voetbankje, isolerende handschoenen, …)
Artikelnr | Omschrijving | [5 empty] | MC | Aantal | EH
303.01.05. | Vereiste toebehoren (isolerend voetbankje, isolerende handschoenen, …) | [5 empty] | GP | 1 | TP
303.02. | Aardingen
Artikelnr | Omschrijving | [5 empty] | MC | Aantal | EH
303.02. | Aardingen | [5 empty] | GP | 1 | TP
303.03. | Transformatoren
Artikelnr | Omschrijving | [5 empty] | MC | Aantal | EH
303.03.01 | Transformator TR1 - 400 kVA, Ucc 4% - minerale olie | [5 empty] | FH | 1 | st
303.04. | Functionele HS-eenheden
303.04.01. | FU's Klasse AA20
Artikelnr | Type | [5 empty] | MC | Aantal | EH
303.04.01.01. | RMU (aankomst & vertek lus DNB, algemene beveiliging) | [5 empty] | F.H. | 1 | st
303.04.01.02. | Meetcel | [5 empty] | F.H. | 1 | st
303.04.01.03. | FU (scheiding na meetcel)
303.05. | Vaste condensatorbatterij (voor compensatie reactieve verliezen transformator) (incl. bekabeling)
Artikelnr | Omschrijving | [5 empty] | MC | Aantal | EH
303.05. | Vaste condensatorbatterij (voor compensatie reactieve verliezen transformator) (incl. bekabeling) | [5 empty] | GP | 1 | TP
303.06. | LS-bord cabine met hoofd LS-beveiliging(en)
Artikelnr | Omschrijving | [5 empty] | MC | Aantal | EH
303.06. | LS-bord cabine met hoofd LS-beveiliging(en) | [5 empty] | GP | 1 | TP
303.07. | Bekabeling
303.07.01. | HS-Aansluitkabel (voorzien door de maatschappij)
Artikelnr | Omschrijving | [5 empty] | MC | Aantal | EH
303.07.01. | HS-Aansluitkabel (voorzien door de maatschappij) | [5 empty] | PM
303.07.02. | Externe HS-bekabeling
Artikelnr | Omschrijving | [5 empty] | MC | Aantal | EH
303.07.02.01 | 3 x EXeCVB 1x95 mm² (van kopcabine naar transfo TR1, incl. waarschuwingslint & kabeldekpannen) | [5 empty] | VH | 230 | m
303.07.03. | Interne HS-bekabeling
Artikelnr | Omschrijving | [5 empty] | MC | Aantal | EH
303.07.03. | Interne HS-bekabeling | [5 empty] | GP | 1 | TP
303.07.04. | LS-bekabeling tussen transformatoren en LS-bord cabine
Artikelnr | Omschrijving | [5 empty] | MC | Aantal | EH
303.07.04.01. | 2 * XGB 4x120 mm² + 1 * H07Z1 ge/gr 120 mm² (van transformator naar LS-bord) | [5 empty] | FH | 7 | m
303.07.04.02. | XVB 4x35 mm² + 1 * H07Z1 ge/gr 16 mm² (van LS-bord naar AUX-bord in kopcabine) | [5 empty] | VH | 230 | m
303.07.05. | Stuurbekabeling ten behoeve van de transformatorbeveiliging
Artikelnr | Omschrijving | [5 empty] | MC | Aantal | EH
303.07.05. | Stuurkabel tussen transformator op afstand en kopcabine | [5 empty] | VH | 230 | m
303.07.06. | Grondwerken
Artikelnr | Omschrijving | [5 empty] | MC | Aantal | EH
303.07.06. | Grondwerken (voorzien in een ander deel van de aanneming) | [5 empty] | PM
303.08. | Aansluiting op hoogspanningsdistributienet DNB
303.08.01. | Tussenkomst DNB
Artikelnr | Omschrijving | [5 empty] | MC | Aantal | EH
303.08.01. | Tussenkomst DNB | [5 empty] | PM
305 | NOODSTROOMVOORZIENINGEN
305.02. | Noodstroomaggregaat (NSA)
305.02.01. | Dieselgenerator
Artikelnr | Omschrijving | [5 empty] | MC | Aantal | EH
305.02.01. | Dieselgenerator | [5 empty] | GP | 1 | TP
307 | EXTERNE BLIKSEMBEVEILIGING
307.01 | Detailstudie
Artikelnr | Omschrijving | [5 empty] | MC | Aantal | EH
307.01 | Detailstudie | [5 empty] | GP | 1 | TP
307.02 | Aarding bliksembeveiligingsinstallatie
Artikelnr | Omschrijving | [5 empty] | MC | Aantal | EH
307.02.01 | Aardelektrodes (diepteaardingen) | [5 empty] | FH | 8 | st
307.02.02 | Aardingslus | [5 empty] | PM
307.03 | Horizontale opvangers
Artikelnr | Omschrijving | [5 empty] | MC | Aantal | EH
307.03.01 | Horizontale opvangers | [5 empty] | GP | 1 | TP
307.03.02 | Verticale opvangers | [5 empty] | VH | 10 | st
307.04 | Daalleidingen
Artikelnr | Omschrijving | [5 empty] | MC | Aantal | EH
307.04 | Daalleidingen | [5 empty] | GP | 1 | TP
307.05 | Meetkoppelingen, inspectieluiken en putten
Artikelnr | Omschrijving | [5 empty] | MC | Aantal | EH
307.05.01 | Meetkoppelingen | [5 empty] | GP | 1 | TP
307.05.02 | Meet- / inspectieputten | [5 empty] | FH | 8 | st
307.06 | Verbinding andere metalen delen
Artikelnr | Omschrijving | [5 empty] | MC | Aantal | EH
307.06.01 | Metalen gordijngevel | [5 empty] | GP | 1 | TP
307.06.02 | Verbinding overige metalen (constructie)delen | [5 empty] | GP | 1 | TP
307.07 | Verbinding met laagspanningsaarding gebouw
Artikelnr | Omschrijving | [5 empty] | MC | Aantal | EH
307.07 | Verbinding met laagspanningsaarding gebouw | [5 empty] | GP | 1 | TP
310 | ALGEMENE / DIVERSE PRESTATIES
310.01. | Doorboringen en kapwerken
Artikelnr | Omschrijving | [5 empty] | MC | Aantal | EH
310.01. | Doorboringen en kapwerken | [5 empty] | GP | 1 | TP
310.02. | Afdichtingen doorvoeren
310.02.01. | Brandwerende afdichtingen
Artikelnr | Omschrijving | [5 empty] | MC | Aantal | EH
310.02.01. | Brandwerende afdichtingen | [5 empty] | GP | 1 | TP
310.02.02. | Rookwerende afdichtingen
Artikelnr | Omschrijving | [5 empty] | MC | Aantal | EH
310.02.02. | Rookwerende afdichtingen | [5 empty] | GP | 1 | TP
310.02.03. | Waterdichte afdichtingen
Artikelnr | Omschrijving | [5 empty] | MC | Aantal | EH
310.02.03. | Waterdichte afdichtingen | [5 empty] | GP | 1 | TP
310.02.04. | Akoestische afdichtingen
Artikelnr | Omschrijving | [5 empty] | MC | Aantal | EH
310.02.04. | Akoestische afdichtingen | [5 empty] | GP | 1 | TP
10.43.10. | grondverzet - afvoer uitgegraven bodem/naar bestemming voor gebruik
10.43.11. | grondverzet - afvoer uitgegraven bodem/naar bestemming voor gebruik - kwaliteit vrij gebruik - code 211 |  |  |  |  | VH | m3 | 356.9762 |  | 0
10.50. | verwijdering massieven |  |  |  |  | VH | m3 | 1 |  | 0
10.70. | aanvullingen - algemeen
10.71. | aanvullingen - wederaanvullingen
10.71.10. | aanvullingen - wederaanvullingen/grond van uitgravingen |  |  |  |  | PM
10.72. | aanvullingen - ophoging terrein
10.72.40. | aanvullingen - ophoging terrein/fundering voor bedrijfsvloeren
10.72.41. | aanvullingen - ophoging terrein/fundering voor bedrijfsvloeren - onderfundering type II |  |  |  |  | FH | m3 | 177.147 |  | 0
12. | FUNDERINGEN OP STAAL
12.13. | aarding - aardingslus |  |  |  |  | FH | m | 210.2 |  | 0
14. | ONDERGRONDSE WANDEN
14.00. | ondergrondse wanden - algemeen
14.50. | doorbrekingen ondergrondse wanden - algemeen
14.52. | doorbrekingen ondergrondse wanden - doorvoermoffen buizen en kabels
14.52. | doorbrekingen ondergrondse wanden - doorvoermoffen buizen en kabels |  |  |  |  | FH | st
14.52.1 | doorbrekingen ondergrondse wanden - doorvoermoffen buizen en kabels_diameter 50mm | [5 empty] | st | 1 |  | 0
14.52.2 | doorbrekingen ondergrondse wanden - doorvoermoffen buizen en kabels_diameter 110mm | [5 empty] | st | 14 |  | 0
14.52.3 | doorbrekingen ondergrondse wanden - doorvoermoffen buizen en kabels_diameter 160mm | [5 empty] | st | 5 |  | 0
14.52.4 | doorbrekingen ondergrondse wanden - doorvoermoffen buizen en kabels_diameter 200mm | [5 empty] | st | 2 |  | 0
17. | ONDERGRONDSE LEIDINGEN
17.00. | ondergrondse leidingen - algemeen
17.10. | rioolbuizen - algemeen
17.12. | rioolbuizen - kunststof
17.12.10. | rioolbuizen - kunststof/PVC
17.12.11. | rioolbuizen - kunststof/PVC - diam 110 |  |  |  |  | FH | m | 53.65 |  | 0
17.12.13. | rioolbuizen - kunststof/PVC - diam 160 |  |  |  |  | FH | m | 11.12 |  | 0
17.12.14. | rioolbuizen - kunststof/PVC - diam 200 |  |  |  |  | FH | m | 50.84 |  | 0
17.12.15. | rioolbuizen - kunststof/PVC - diam 250 |  |  |  |  | FH | m | 18.59 |  | 0
17.12.16. | rioolbuizen - kunststof/PVC - diam 315 |  |  |  |  | FH | m | 11.03 |  | 0
17.30. | toezichtputten - algemeen
17.32. | toezichtsputten - beton
17.32.23. | toezichtsputten - beton/trekputten D400
17.32.23. | toezichtsputten - beton/trekputten D400 |  |  |  |  | FH | st
17.32.23.1 | toezichtsputten - beton/trekputten D400_l 800mm_b 800mm_h 550mm | [5 empty] | st | 2 |  | 0
17.32.23.2 | toezichtsputten - beton/trekputten D400_l 800mm_b 800mm_h 1130mm | [5 empty] | st | 1 |  | 0
17.32.23.3 | toezichtsputten - beton/trekputten D400_l 900mm_b 900mm_h 1130mm | [5 empty] | st | 1 |  | 0
17.32.23.4 | toezichtsputten - beton/trekputten D400_l 1000mm_b 1000mm_h 750mm | [5 empty] | st | 1 |  | 0
17.32.23.5 | toezichtsputten - beton/trekputten D400_l 1000mm_b 1000mm_h 1330mm | [5 empty] | st | 1 |  | 0
17.32.24. | gewapende betonnen afdekplaat - D400 |  |  |  |  | FH | m3 | 4.432 |  | 0
17.34. | toezichtsputten - kunststof
17.34.10. | toezichtsputten - kunststof/PVC |  |  |  |  | FH | st | 2 |  | 0
17.40. | ontvangtoestellen - algemeen
17.41. | ontvangtoestellen - buitenontvanger
17.41.10. | ontvangtoestellen - buitenontvanger/met klok
17.41.10. | ontvangtoestellen - buitenontvanger/met klok |  |  |  |  | FH | st
17.41.10.01. | ontvangtoestellen - buitenontvanger/met klok_lengte 200mm_breedte 200mm | [6 empty] | 2 |  | 0
17.42. | ontvangtoestellen - geulen
17.42.30. | ontvangtoestellen - geulen/polyesterbeton |  |  |  |  | FH | m | 4.15 |  | 0
17.50. | putdeksels en roosters - algemeen
17.51. | putdeksels en roosters - enkel deksel
17.51.10. | putdeksels en roosters - enkel deksel - gietijzer/rond
17.51.10. | putdeksels en roosters - enkel deksel - gietijzer/rond |  |  |  |  | FH | st
17.51.10.04. | putdeksels en roosters - enkel deksel - gietijzer/rond_diam. 600mm | [6 empty] | 3 |  | 0
17.60. | afvalwaterbehandeling - algemeen
17.61. | afvalwaterbehandeling - septische putten
17.61.10. | regenwaterbehandeling - septische putten/beton - 10.000l |  |  |  |  | FH | st | 1 |  | 0
17.61.20. | regenwaterbehandeling - septische putten/beton - 20.000l |  |  |  |  | FH | st | 4 |  | 0
17.70. | regenwaterbehandeling - algemeen
17.71. | regenwaterbehandeling - regenwaterputten
17.71.10. | regenwaterbehandeling - regenwaterputten/beton
17.71.10.01. | regenwaterbehandeling - regenwaterputten/beton |  |  |  |  | FH | st | 1 |  | 0
17.72. | regenwaterbehandeling - hergebruik regenwater |  |  |  |  | PM
17.72.02. | regenwaterbehandeling - hergebruik regenwater/PVC-buis met socarex en wachtbuis met voedingskabel |  |  |  |  | VH | m | 100 |  | 0
17.73. | regenwaterbehandeling - voorfilters |  |  |  |  | FH | st | 1 |  | 0
17.74. | regenwaterbehandeling - overloop en terugslagklep |  |  |  |  | FH | st | 1 |  | 0
17.80. | aansluitingen - algemeen
17.81. | aansluitingen - openbare riolering |  |  |  |  | PM
17.82. | aansluitingen - doorvoer- en wachtbuizen
17.82.10. | aansluitingen - doorvoer- en wachtbuizen/PVC met trekdraad
17.82.10. | aansluitingen - doorvoer- en wachtbuizen/PVC met trekdraad |  |  |  |  | VH | m
17.82.10.1 | aansluitingen - doorvoer- en wachtbuizen/PVC met trekdraad_DN 110mm | [5 empty] | m | 18.8 |  | 0
17.82.10.2 | aansluitingen - doorvoer- en wachtbuizen/PVC met trekdraad_DN 160mm | [5 empty] | m | 11.94 |  | 0
17.83. | aansluitingen - wachtput |  |  |  |  | FH | st | 1 |  | 0
17.85. | aansluitingen - aansluiting regenwaterafvoeren gebouw |  |  |  |  | FH | st | 1 |  | 0
20. | METSELWERK
20.00. | metselwerken - algemeen
20.01. | metselwerken - ter plaatse gemetst
20.02. | metselwerken - prefab
20.10. | materialen - algemeen
20.11. | materialen - metselmortel
20.11.10. | materialen - metselmortel/voor algemene toepassing (G) |  |  |  |  | PM
20.11.20. | materialen - metselmortel/lijmmortel (T) |  |  |  |  | PM
20.11.30. | materialen - metselmortel/lichtgewicht metselmortel (L) |  |  |  |  | PM
20.12. | materialen - hulpstukken
20.12.20. | materialen - hulpstukken/lateien
20.12.21. | materialen - hulpstukken/lateien - beton |  |  |  |  | PM
20.12.22. | materialen - hulpstukken/lateien - staal |  |  |  |  | PM
20.12.23. | materialen - hulpstukken/lateien - bekistingsmetselstenen |  |  |  |  | PM
20.12.30. | materialen - hulpstukken/waterkering |  |  |  |  | PM
20.12.40. | materialen - hulpstukken/wapening |  |  |  |  | PM
20.13. | materialen - kimblokken
20.13.10. | materialen - kimblokken/cellenbeton
20.13.10. | materialen - kimblokken/cellenbeton |  |  |  |  | FH | m
20.13.10.1 | materialen - kimblokken/cellenbeton_breedte 100mm | [5 empty] | m | 10.15 |  | 0
20.13.10.2 | materialen - kimblokken/cellenbeton_breedte 140mm | [5 empty] | m | 20.76 |  | 0
20.13.10.3 | materialen - kimblokken/cellenbeton_breedte 150mm | [5 empty] | m | 40.09 |  | 0
20.40. | dragende binnenmuur - algemeen
20.44. | dragende binnenmuur - betonsteen met lichte granulaten
20.44.10. | dragende binnenmuur - betonsteen met lichte granulaten_dikte 140mm |  |  |  |  | FH | m3
20.44.10.1 | dragende binnenmuur - betonsteen met lichte granulaten_dikte 140mm | [5 empty] | m3 | 22.545 |  | 0
20.50. | niet-dragende binnenmuur - algemeen
20.54. | niet-dragende binnenmuur - cellenbeton
20.54.40. | niet-dragende binnenmuur - cellenbeton_dikte 150mm |  |  |  |  | FH | m3
20.54.40.1 | niet-dragende binnenmuur - cellenbeton_dikte 150mm | [5 empty] | m3 | 2.406 |  | 0
21. | SPOUWMUURISOLATIE
21.00. | spouwmuurisolatie - algemeen
21.12.10. | spouwmuurisolatie buitenspouwblad - PUR of PIR/6cm |  |  |  |  | FH | m2 | 27.89 |  | 0
21.14. | spouwmuurisolatie buitenspouwblad - XPS
21.14.10. | spouwmuurisolatie buitenspouwblad - XPS/2cm |  |  |  |  | FH | m2 | 1.99 |  | 0
21.14.20. | spouwmuurisolatie buitenspouwblad - XPS/4,5cm |  |  |  |  | FH | m2 | 14.44 |  | 0
23. | DORPELS, PLINTEN EN DEKSTENEN
23.00. | dorpels, plinten en dekstenen - algemeen
23.02. | algemeen - beton
23.10. | raam- en deurdorpels - algemeen
23.12. | raam- en deurdorpels - prefabbeton |  |  |  |  | FH | m3 | 0.269 |  | 0
23.30. | gevelplinten - algemeen
23.32. | gevelplinten - sierbeton
23.32. | gevelplinten - sierbeton |  |  |  |  | FH | m2
23.32.1 | gevelplinten - sierbeton_dikte 100mm | [5 empty] | m2 | 14.6 |  | 0
26. | STRUCTUURELEMENTEN BETON
26.00. | structuurelementen gewapend beton - algemeen
26.30. | prefab elementen - algemeen
26.35. | prefab elementen - trappen en bordessen
26.35. | prefab elementen - trappen en bordessen |  |  |  |  | FH | st
26.35.1 | prefab elementen - trappen en bordessen_type 1 | [5 empty] | st | 30 |  | 0
26.35.2 | prefab elementen - trappen en bordessen_type 2 | [5 empty] | st | 2 |  | 0
33. | DAKVLOER PLAT DAK
33.00. | dakvloer plat dak - algemeen
33.01. | algemeen - stabiliteitsstudie
33.20. | beplating op houten roostering - algemeen
33.27. | beplating t.h.v. dakranden - multiplex
33.27. | beplating t.h.v. dakranden - multiplex |  |  |  |  | FH | m2
33.27.1 | beplating t.h.v. dakranden - multiplex_dikte 18mm | [5 empty] | m2 | 55.72 |  | 0
33.40. | hellingsbeton - algemeen
33.41. | hellingsbeton - niet isolerend
33.41.20. | hellingsbeton - niet isolerend/zandcement dekvloer min. dikte 4cm |  |  |  |  | FH | m2 | 288.15 |  | 0
34. | THERMISCHE ISOLATIE PLAT DAK
34.00. | thermische isolatie plat dak - algemeen
34.10. | isolatieplaten plat dak - algemeen
34.16. | isolatieplaten plat dak - PIR
34.16.01. | isolatieplaten plat dak - PIR_pl dakvlakken |  |  |  |  | FH | m2
34.16.01.1 | isolatieplaten plat dak - PIR_pl dakvlakken_dikte 50mm | [5 empty] | m2 | 46.97 |  | 0
34.16.01.2 | isolatieplaten plat dak - PIR_pl dakvlakken_dikte 100mm | [5 empty] | m2 | 174.03 |  | 0
34.16.01.3 | isolatieplaten plat dak - PIR_pl dakvlakken_dikte 150mm | [5 empty] | m2 | 303.33 |  | 0
34.16.02. | isolatieplaten plat dak - PIR_pl opstanden |  |  |  |  | FH | m2
34.16.02.1 | isolatieplaten plat dak - PIR_pl opstanden_dikte 50mm | [5 empty] | m2 | 38.92 |  | 0
34.16.02.2 | isolatieplaten plat dak - PIR_pl opstanden_dikte 60mm | [5 empty] | m2 | 3.33 |  | 0
34.16.02.3 | isolatieplaten plat dak - PIR_pl opstanden_dikte 100mm | [5 empty] | m2 | 30.14 |  | 0
34.20. | dampscherm - algemeen
34.21. | dampscherm - gewapende bitumen |  |  |  |  | PM
35. | AFDICHTING & AFWERKING PLAT DAK
35.00. | afdichting & afwerking plat dak - algemeen
35.01. | afdichting & afwerking plat dak - waterdichtheidsproeven |  |  |  |  | PM
35.02. | afdichting & afwerking plat dak - waarborgen & attesten |  |  |  |  | PM
35.10. | bitumineuze dakafdichting - algemeen
35.11. | bitumineuze dakafdichting - SBS
35.11.30.01. | bitumineuze dakafdichting - SBS/volgekleefd (T)_pl platte dakvlakken |  |  |  |  | FH | m2 | 537.2 |  | 0
35.11.30.02. | bitumineuze dakafdichting - SBS/volgekleefd (T)_pl opstanden |  |  |  |  | FH | m2 | 108.32 |  | 0
35.30. | ballastlaag - algemeen
35.31. | ballastlaag - grind |  |  |  |  | FH | m2 | 58.37 |  | 0
35.32. | ballastlaag - tegels |  |  |  |  | FH | m2 | 163.37 |  | 0
35.33. | ballastlaag - geotextiel |  |  |  |  | PM
35.50. | toebehoren plat dak - algemeen
35.51. | toebehoren plat dak - dakdoorvoeren |  |  |  |  | PM
35.52. | toebehoren plat dak - verankeringssystemen |  |  |  |  | PM
35.53. | toebehoren plat dak - valbeveiliging
35.53.20. | toebehoren plat dak - valbeveiliging/vaste ankerpunten |  |  |  |  | FH | st | 7 |  | 0
36. | DAKLICHTOPENINGEN
36.00. | daklichtopeningen - algemeen
36.30. | koepels - algemeen
36.31. | koepels - kunststof acrylaat (PMMA)
36.31.30. | koepels - kunststof acrylaat (PMMA)/rook- en warmteafvoer
36.31.30. | koepels - kunststof acrylaat (PMMA)/rook- en warmteafvoer |  |  |  |  | FH | st
36.31.30.1 | koepels - kunststof acrylaat (PMMA)/rook- en warmteafvoer_breedte 1.00m_lengte 1.00m | [5 empty] | st | 2 |  | 0
37. | DAKRANDEN EN KROONLIJSTEN
37.00. | dakranden en kroonlijsten - algemeen
37.10. | slabben, loketten en aansluitbanden - algemeen
37.12. | slabben, loketten en aansluitbanden - membranen
37.12.10. | slabben, loketten en aansluitbanden - membraan/EPDM |  |  |  |  | PM
37.20. | dakrandprofielen - algemeen
37.21. | dakrandprofielen - metaal
37.21.20. | dakrandprofielen - metaal/aluminium
37.21.20. | dakrandprofielen - metaal/aluminium |  |  |  |  | FH | m
37.21.20.1 | dakrandprofielen - metaal/aluminium_type 1 | [5 empty] | m | 99.36 |  | 0
37.30. | muurkappen - algemeen
37.31. | muurkappen - metaal
37.31.20. | muurkappen - metaal/aluminium
37.31.20. | muurkappen - metaal/aluminium |  |  |  |  | FH | m
37.31.20.1 | muurkappen - metaal/aluminium_type 1 | [5 empty] | m | 20.23 |  | 0
38. | DAKWATERAFVOER
38.00. | dakwaterafvoer - algemeen
38.30. | afvoerpijpen - algemeen
38.31. | afvoerpijpen - kunststof
38.31.20. | afvoerpijpen - kunststof/HDPE
38.31.20. | afvoerpijpen - kunststof/HDPE |  |  |  |  | FH | m
38.31.20.1 | afvoerpijpen - kunststof/HDPE_diam 40mm | [5 empty] | m | 5.56 |  | 0
38.31.20.2 | afvoerpijpen - kunststof/HDPE_diam 50mm | [5 empty] | m | 7.77 |  | 0
38.31.20.3 | afvoerpijpen - kunststof/HDPE_diam 56mm | [5 empty] | m | 57.51 |  | 0
38.31.20.4 | afvoerpijpen - kunststof/HDPE_diam 63mm | [5 empty] | m | 62.74 |  | 0
38.50. | toebehoren - algemeen
38.51. | toebehoren - dakkolken en tapbuizen afvoersysteem op onderdruk
38.51. | toebehoren - dakkolken en tapbuizen afvoersysteem op onderdruk |  |  |  |  | FH | st
38.51.1 | toebehoren - dakkolken en tapbuizen afvoersysteem op onderdruk_type 1 - dia 40 | [5 empty] | st | 1 |  | 0
38.51.2 | toebehoren - dakkolken en tapbuizen afvoersysteem op onderdruk_type 2 - dia 50 | [5 empty] | st | 2 |  | 0
38.51.3 | toebehoren - dakkolken en tapbuizen afvoersysteem op onderdruk_type 3 - dia 56 | [5 empty] | st | 1 |  | 0
38.51.4 | toebehoren - dakkolken en tapbuizen afvoersysteem op onderdruk_type 4 - dia 63 | [5 empty] | st | 1 |  | 0
38.52. | toebehoren - draad- en bolroosters/bladvangertegel
38.52.20. | toebehoren - bladvangertegel |  |  |  |  | FH | st | 1 |  | 0
38.54. | toebehoren - noodspuwers
38.54. | toebehoren - noodspuwers |  |  |  |  | FH | st
38.54.1 | toebehoren - noodspuwers_type 1 | [5 empty] | st | 10 |  | 0
40. | BUITENSCHRIJNWERK
40.00. | buitenschrijnwerk - algemeen
40.01. | buitenschrijnwerk - prestaties
40.02. | buitenschrijnwerk - proeven
40.02.30. | buitenschrijnwerk - mockup |  |  |  |  | PM
40.03. | buitenschrijnwerk - montage
40.03.20. | buitenschrijnwerk - montage/buitengevelisolatiesysteem |  |  |  |  | PM
40.04. | buitenschrijnwerk - borderel
40.10. | profielsystemen - algemeen
40.12. | profielsysteem - aluminium
40.12.20. | profielsysteem - aluminium/draairamen
40.12.20.01. | profielsysteem - aluminium/kipdraairamen samengesteld - type 1 |  |  |  |  | FH | st | 270 |  | 0
40.12.20.02. | profielsysteem - aluminium/kipdraairamen samengesteld - type 2 |  |  |  |  | FH | st | 27 |  | 0
40.12.20.03. | profielsysteem - aluminium/kipdraairamen samengesteld - type 3 |  |  |  |  | FH | st | 27 |  | 0
40.12.20.04. | profielsysteem - aluminium/kipdraairamen samengesteld - type 4 |  |  |  |  | FH | st | 10 |  | 0
40.12.20.05. | profielsysteem - aluminium/kipdraairamen samengesteld - type 5 |  |  |  |  | FH | st | 1 |  | 0
40.12.20.06. | profielsysteem - aluminium/kipdraairamen samengesteld - type 6 |  |  |  |  | FH | st | 1 |  | 0
40.12.40. | profielsysteem - aluminium/buitendeuren
40.12.40. | profielsysteem - aluminium/buitendeuren |  |  |  |  | FH | st
40.12.40.1 | profielsysteem - aluminium/buitendeuren_type 1 - technische ruimte_breedte 1.20m_hoogte 2.15m | [5 empty] | st | 1 |  | 0
40.12.40.2 | profielsysteem - aluminium/buitendeuren_type 2 - technische ruimte_breedte 1.10m_hoogte 2.15m | [5 empty] | st | 1 |  | 0
40.12.50. | profielsysteem - aluminium/gordijngevel
40.12.51. | profielsysteem - aluminium/gordijngevel profieltype 1 (bouwdiepte 125mm - klemlijsten 20mm)
40.12.51.01. | profielsysteem - aluminium/gordijngevel vast raam |  |  |  |  | FH | m2 | 48.86 |  | 0
40.12.51.02. | profielsysteem - aluminium/gordijngevel barrière vrije vensterdeuren |  |  |  |  | FH | m2 | 12.15 |  | 0
40.12.51.03. | profielsysteem - aluminium/gordijngevel dubbele beglaasde deuren |  |  |  |  | FH | m2 | 5.19 |  | 0
40.12.51.04. | profielsysteem - aluminium/gordijngevel deur met invulpaneel |  |  |  |  | FH | m2 | 7.59 |  | 0
40.12.51.05. | profielsysteem - aluminium/gordijngevel vast invulpaneel |  |  |  |  | FH | m2 | 109.27 |  | 0
40.12.51.06. | profielsysteem - aluminium/gordijngevel gerekte metaalplaten |  |  |  |  | FH | m2 | 6.68 |  | 0
40.12.52. | profielsysteem - aluminium/gordijngevel profieltype 2 (bouwdiepte 125mm - klemlijsten 150mm)
40.12.52.01. | profielsysteem - aluminium/gordijngevel vast raam |  |  |  |  | FH | m2 | 15.24 |  | 0
40.12.52.02. | profielsysteem - aluminium/gordijngevel deuren gerekte aluminiumplaat |  |  |  |  | FH | m2 | 2.53 |  | 0
40.12.52.03. | profielsysteem - aluminium/gordijngevel vast invupaneel |  |  |  |  | FH | m2 | 59.65 |  | 0
40.12.52.04. | profielsysteem - aluminium/gordijngevel gerekte metaalplaten |  |  |  |  | FH | m2 | 10.17 |  | 0
40.12.53. | profielsysteem - aluminium/gordijngevel - profieltype 2 (bouwdiepte 225mm - klemlijsten 20mm
40.12.53.01. | profielsysteem - aluminium/gordijngevel vast raam |  |  |  |  | FH | m2 | 15.54 |  | 0
40.12.53.02. | profielsysteem - aluminium/gordijngevel dubbele beglaasde deur |  |  |  |  | FH | m2 | 5.19 |  | 0
40.12.54. | profielsysteem - aluminium/gordijngevel - profieltype 2 (bouwdiepte 225mm - klemlijsten 150mm)
40.12.54.01. | profielsysteem - aluminium/gordijngevel vast raam |  |  |  |  | FH | m2 | 282.55 |  | 0
40.12.54.02. | profielsysteem - aluminium/gordijngevel enkele beglaasde deuren |  |  |  |  | FH | m2 | 15.18 |  | 0
40.12.54.03. | profielsysteem - aluminium/gordijngevel dubbele beglaasde deuren |  |  |  |  | FH | m2 | 5.19 |  | 0
40.12.55. | profielsysteem - aluminium/gordijngevel - profieltype 2 (bouwdiepte 225mm - klemlijsten 150mm) met geïntegreerde zonwering
40.12.55.01. | profielsysteem - aluminium/gordijngevel vast raam |  |  |  |  | FH | m2 | 150.28 |  | 0
40.12.56. | profielsysteem - aluminium/gordijngevel vulpaneel |  |  |  |  | PM
40.13. | profielsysteem - pvc
40.13.20. | profielsysteem - pvc/kipdraairamen samengesteld
40.13.20.01. | profielsysteem - pvc/kipdraairamen samengesteld - type 1 |  |  |  |  | FH | st | 270 |  | 0
40.13.20.02. | profielsysteem - pvc/kipdraairamen samengesteld - type 2 |  |  |  |  | FH | st | 27 |  | 0
40.13.20.03. | profielsysteem - pvc/kipdraairamen samengesteld - type 3 |  |  |  |  | FH | st | 27 |  | 0
40.13.20.04. | profielsysteem - pvc/kipdraairamen samengesteld - type 4 |  |  |  |  | FH | st | 10 |  | 0
40.13.20.05. | profielsysteem - pvc/kipdraairamen samengesteld - type 5 |  |  |  |  | FH | st | 1 |  | 0
40.13.20.06. | profielsysteem - pvc/kipdraairamen samengesteld - type 6 |  |  |  |  | FH | st | 1 |  | 0
40.20. | hang- en sluitwerk - algemeen
40.21. | hang- en sluitwerk - standaard beslag |  |  |  |  | PM
40.22. | hang- en sluitwerk - scharnieren en paumellen |  |  |  |  | PM
40.23. | hang- en sluitwerk - sloten |  |  |  |  | PM
40.23.10. | hang- en sluitwerk - sloten/manueel |  |  |  |  | PM
40.23.20. | hang- en sluitwerk - sloten/elektromagnetisch |  |  |  |  | PM
40.23.50. | hang- en sluitwerk - sloten/sleutelplan |  |  |  |  | PM
40.24. | hang- en sluitwerk - deurdrangers |  |  |  |  | VH | st | 20 |  | 0
40.24.10. | hang- en sluitwerk - deurdrangers/manueel |  |  |  |  | PM
40.25. | hang- en sluitwerk - panieksluitingen |  |  |  |  | PM
40.26. | hang- en sluitwerk - raamkrukken |  |  |  |  | PM
40.27. | hang- en sluitwerk - deurkrukken |  |  |  |  | PM
40.28. | hang- en sluitwerk - vaste handgrepen |  |  |  |  | PM
40.29. | hang- en sluitwerk - toebehoren
40.40. | beglazing - algemeen
40.40.10. | beglazing - prestaties
40.42. | beglazing - dubbele beglazing
40.42.10. | beglazing - dubbele beglazing/type 1 |  |  |  |  | PM
40.42.20. | beglazing - dubbele beglazing/type 2 |  |  |  |  | PM
40.42.30. | beglazing - dubbele beglazing/type 3 |  |  |  |  | PM
40.60. | raamdorpels - algemeen
40.62. | raamdorpels - aluminium/verborgen goot cassettegevel |  |  |  |  | FH | m | 1118.88 |  | 0
40.80. | toebehoren - algemeen
40.84. | toebehoren - deurstoppen |  |  |  |  | PM
40.85. | toebehoren - deurroosters |  |  |  |  | FH | st | 1 |  | 0
42. | GEVELBEKLEDINGEN
42.00. | gevelbekledingen - algemeen
42.10. | regelstructuur - algemeen
42.12. | regelstructuur - aluminium |  |  |  |  | PM
42.20. | thermische isolatie voorhanggevel - algemeen
42.21. | thermische isolatie voorhanggevel - MW
42.21.10. | thermische isolatie voorhanggevel - MW / dikte 60mm |  |  |  |  | FH | m2 | 762.46 |  | 0
42.21.11. | thermische isolatie voorhanggevel - MW / dikte 100mm |  |  |  |  | FH | m2 | 173.43 |  | 0
42.21.12. | thermische isolatie voorhanggevel - MW / dikte 150mm |  |  |  |  | FH | m2 | 2332.65 |  | 0
42.21.13.01. | thermische isolatie voorhanggevel - MW / dikte 100mm |  |  |  |  | FH | m2 | 10.68 |  | 0
42.21.13.03. | thermische isolatie voorhanggevel - MW / dikte 170mm |  |  |  |  | FH | m2 | 167.05 |  | 0
42.30. | buitenfolie - algemeen
42.31. | buitenfolie - gevelfolie |  |  |  |  | FH | m2 | 162.73 |  | 0
42.40. | bekledingspanelen - algemeen
42.41. | bekledingspanelen - watervaste multiplex |  |  |  |  | FH | m2 | 20.75 |  | 0
42.70. | vlakke metaalplaten - algemeen
42.72. | vlakke metaalplaten - aluminium
42.72.10. | vlakke metaalplaten - aluminium - zonder perforaties |  |  |  |  | FH | m2 | 2526.83 |  | 0
42.72.11. | vlakke metaalplaten - aluminium - met perforaties |  |  |  |  | FH | m2 | 44.87 |  | 0
42.72.12. | vlakke metaalplaten - aluminium - buitenplafonds |  |  |  |  | FH | m2 | 174.19 |  | 0
42.73. | gevelbekledingen - variante uitvoering
42.73.01. | gevelbekledingen - variante uitvoering |  |  |  |  | SOG |  | 1 |  | 0
42.80. | gerekte metaalplaten - algemeen
42.81. | gerekte metaalplaten - gecoat metaal type 1 |  |  |  |  | PM
42.82. | gerekte metaalplaten - gecoat metaal type 2 |  |  |  |  | PM
42.83. | gerekte metaalplaten - gecoat metaal type 3 |  |  |  |  | FH | m2 | 87.2 |  | 0
42.84. | gerekte metaalplaten - gecoat metaal type 4 |  |  |  |  | FH | m2 | 58.68 |  | 0
42.90. | geplooide metaalplaten - algemeen
42.90.10. | geplooide metaalplaten - aluminium
42.90.10.01. | geplooide metaalplaten - aluminium - type 1 |  |  |  |  | FH | m | 21.85 |  | 0
42.90.10.02. | geplooide metaalplaten - aluminium - type 2 |  |  |  |  | FH | m | 53.92 |  | 0
42.90.10.03. | geplooide metaalplaten - aluminium - type 3 |  |  |  |  | FH | m | 53.96 |  | 0
42.90.10.04. | geplooide metaalplaten - aluminium - type 4 |  |  |  |  | FH | m | 39.48 |  | 0
42.90.10.05. | geplooide metaalplaten - aluminium - type 5 |  |  |  |  | FH | m | 39.52 |  | 0
43. | BUITENBEPLEISTERING
43.00. | buitenbepleistering - algemeen
43.20. | buitengevelisolatiesystemen met pleister - algemeen
43.21. | buitengevelisolatiesystemen met pleister - EPS
43.21.10. | buitengevelisolatiesystemen met pleister - EPS/isolatie
43.21.11. | buitengevelisolatiesystemen met pleister - MW/isolatie - 20cm |  |  |  |  | FH | m2 | 177.73 |  | 0
44. | BUITENTRAPPEN & BORSTWERINGEN
44.00. | buitentrappen en borstweringen - algemeen
44.20. | borstweringen - algemeen
44.24. | borstweringen - veiligheidsglas |  |  |  |  | FH | m | 37.88 |  | 0
44.60. | brandladders - algemeen
44.62. | brandladders - aluminium |  |  |  |  | FH | st | 1 |  | 0
50. | BINNENPLEISTERWERKEN
50.00. | binnenpleisterwerken - algemeen
50.20. | plafondbepleistering - algemeen
50.22. | plafondbepleistering - algemeen
50.22.10. | plafondbepleistering - akoestische spuitpleister naadloos |  |  |  |  | VH | m2
50.22.10.1 | plafondbepleistering - akoestische spuitpleister naadloos_type 1 | [5 empty] | m2 | 1251.67 |  | 0
51. | BINNENPLAATAFWERKINGEN
51.00. | binnenplaatafwerkingen - algemeen
51.10. | lichte scheidingswanden - algemeen
51.11.01. | lichte scheidingswanden - gipskartonplaten / scheidingswand kamers/kamers - type 1 |  |  |  |  | FH | m2 | 2024.62 |  | 0
51.11.02. | lichte scheidingswanden - gipskartonplaten / badkamerwanden tussen badkamer en slaapkamer - type 2 |  |  |  |  | VH | m2 | 1737.92 |  | 0
51.11.03. | lichte scheidingswanden - gipskartonplaten / scheidingswand gang/keuken - type 3 |  |  |  |  | FH | m2 | 424.8 |  | 0
51.11.04. | lichte scheidingswanden - gipskartonplaten / scheidingswand gang/kamers - type 4 |  |  |  |  | FH | m2 | 1030.93 |  | 0
51.11.05. | lichte scheidingswanden - gipskartonplaten / scheidingswand gang/gemeenschappelijke ruimtes - type 5 |  |  |  |  | FH | m2 | 134.7 |  | 0
51.11.06. | lichte scheidingswanden - gipskartonplaten / scheidingswand kamers/sas of keuken - type 6 |  |  |  |  | FH | m2 | 760.86 |  | 0
51.11.07. | lichte scheidingswanden - gipskartonplaten / scheidingswand publieke toiletten - type 7 |  |  |  |  | FH | m2 | 46.73 |  | 0
51.21.10.01. | voorzetwanden – gipskartonplaten/op regelstructuur / prefab badkamer tegen scheidingswand kamers/gangwand |  |  |  |  | VH | m2 | 1737.92 |  | 0
51.30. | schachtwanden - algemeen
51.39. | schachtwanden - plaatafwerkingen
51.39.10. | schachtwand - gipskartonplaten/op regelstructuur / prefab badkamer tegen scheidingswand kamers/gangwand/kokerwand |  |  |  |  | FH | m2 | 563.1 |  | 0
51.39.20. | schachtwand - gipskartonplaten/op regelstructuur / prefab badkamer tegen scheidingswand badkamer/kokerwand |  |  |  |  | VH | m2 | 641.35 |  | 0
51.39.30. | schachtwand - gipskartonplaten/op regelstructuur / prefab badkamer tegen scheidingswand badkamer/kokerwand |  |  |  |  | VH | m2 | 111.5804 |  | 0
51.40. | toegangsluiken - algemeen
51.44. | toegangsluiken - metalen kader
51.44. | toegangsluiken - metalen kader |  |  |  |  | FH | st
51.44.1 | toegangsluiken - metalen kader_breedte 600mm_hoogte 600mm_brandwerendheid EI1 60 | [5 empty] | st | 29 |  | 0
51.44.2 | toegangsluiken - metalen kader_breedte 900mm_hoogte 900mm_brandwerendheid EI1 60 | [5 empty] | st | 5 |  | 0
51.44.3 | toegangsluiken - metalen kader_breedte 520mm_hoogte 600mm_brandwerendheid EI1 60 | [5 empty] | st | 6 |  | 0
51.44.15 | toegangsluiken - metalen kader_breedte 600mm_hoogte 500mm_brandwerendheid EI1 60 | [5 empty] | st | 1 |  | 0
51.44.19 | toegangsluiken - metalen kader_breedte 575mm_hoogte 600mm_brandwerendheid EI1 60 | [5 empty] | st | 1 |  | 0
51.45. | toegangsdeuren - algemeen
51.46. | toegangsdeuren - hout
51.46. | toegangsdeuren - hout |  |  |  |  | FH | st
51.46.1 | toegangsdeuren - hout_breedte 370mm_hoogte 2150mm_brandwerendheid EI1 60 | [5 empty] | st | 22 |  | 0
51.46.2 | toegangsdeuren - hout_breedte 670mm_hoogte 2150mm_brandwerendheid EI1 60 | [5 empty] | st | 1 |  | 0
51.46.3 | toegangsdeuren - hout_breedte 820mm_hoogte 2150mm_brandwerendheid EI1 60 | [5 empty] | st | 3 |  | 0
51.46.4 | toegangsdeuren - hout_breedte 900mm_hoogte 2150mm_brandwerendheid EI1 60 | [5 empty] | st | 52 |  | 0
51.50. | plafondafwerking - algemeen
51.52. | plafondafwerking - uitbekleding daklichtopeningen/MDF-platen |  |  |  |  | FH | m2 | 4.88 |  | 0
51.53. | plafondafwerking - verlaagd plafond
51.53.10. | plafondafwerking - verlaagd plafond/gipskartonplaten
51.53.10. | plafondafwerking - verlaagd plafond/gipskartonplaten |  |  |  |  | VH | m2
51.53.10.1 | plafondafwerking - verlaagd plafond/gipskartonplaten_type 1 - gipskarton op enkel regelwerk - mindervalide toilet | [5 empty] | m2 | 4.58 |  | 0
51.53.10.2 | plafondafwerking - verlaagd plafond/gipskartonplaten_type 2 - gipskarton op enkel regelwerk | [5 empty] | m2 | 3.58 |  | 0
51.53.10.3 | plafondafwerking - verlaagd plafond/gipskartonplaten_type 3 - gipskarton op enkel regelwerk - badkamer | [5 empty] | m2 | 506.04 |  | 0
51.53.10.4 | plafondafwerking - verlaagd plafond/gipskartonplaten_type 4 - brandwerend gipskarton op enkel regelwerk | [5 empty] | m2 | 13.08 |  | 0
51.53.20. | plafondafwerking - verlaagd plafond/gipskartonplaten - op verzinkt stalen geraamte - opgehangen |  |  |  |  | FH | m2 | 18.61 |  | 0
51.54. | plafondafwerking - randafwerking
51.54.10. | randafwerking - gipskarton
51.54.10. | randafwerking - gipskarton |  |  |  |  | FH | m
51.54.10.1 | randafwerking - gipskarton_dikte 70mm | [5 empty] | m | 3.06 |  | 0
51.60. | uitbekleding buitenramen en -deuren - algemeen
51.63. | uitbekleding buitenramen en -deuren - MDF |  |  |  |  | FH | m | 1987.58 |  | 0
51.64. | uitbekleding buitenramen en -deuren - calciumsilicaatplaten |  |  |  |  | FH | m | 120.96 |  | 0
51.70. | uitbekleding sanitaire toestellen - algemeen
51.72. | uitbekleding sanitaire toestellen - plaat als eindafwerking
51.72.60. | uitbekleding sanitaire toestellen - plaat als eindafwerking/MDF |  |  |  |  | VH | st | 197 |  | 0
51.73. | scheidingswanden sanitaire ruimtes
51.73.10. | scheidingswanden sanitaire ruimtes in HPL-platen |  |  |  |  | FH | m2 | 10.54 |  | 0
52. | DEK- EN BEDRIJFSVLOEREN
52.00. | dek- en bedrijfsvloeren - algemeen
52.10. | isolerende uitvullagen - algemeen
52.12. | isolerende uitvullagen - schuimbeton
52.12.10. | isolerende uitvullagen - schuimbeton - gelijkvloers
52.12.10.01. | isolerende uitvullagen - schuimbeton - EPB plichtig / dikte 26cm |  |  |  |  | FH | m2 | 292.86 |  | 0
52.12.11. | isolerende uitvullagen - schuimbeton - niet EPB plichtig
52.12.11.01. | isolerende uitvullagen - schuimbeton - niet EPB plichtig / dikte 4cm |  |  |  |  | FH | m2 | 57.87 |  | 0
52.12.11.02. | isolerende uitvullagen - schuimbeton - niet EPB plichtig / dikte 9,5cm |  |  |  |  | VH | m2 | 4719.81 |  | 0
52.12.11.03. | isolerende uitvullagen - schuimbeton - niet EPB plichtig / dikte 14cm |  |  |  |  | FH | m2 | 56.14 |  | 0
52.12.11.04. | isolerende uitvullagen - schuimbeton - niet EPB plichtig / dikte 43cm |  |  |  |  | FH | m2 | 255.38 |  | 0
52.20. | vochtwerende lagen - algemeen
52.21. | vochtwerende lagen - PE-folie |  |  |  |  | PM
52.50. | cementgebonden dekvloeren - zwevend
52.53.10. | cementgebonden dekvloeren - zwevend / dikte 7cm |  |  |  |  | VH | m2 | 5818.95 |  | 0
53. | BINNENVLOERAFWERKINGEN
53.00. | binnenvloerafwerkingen - algemeen
53.10. | tegelvloeren - algemeen
53.11. | tegelvloeren - keramisch
53.11.10. | tegelvloeren - keramisch/getrokken tegels
53.11.11.01. | handelswaarden 40 € / m² - tegel_type 1 - gemeenschappelijke ruimtes |  |  |  |  | FH | m2 | 279.08 |  | 0
53.11.11.02. | gespikkelde tegel_type 2 - technische ruimte/berging |  |  |  |  | FH | m2 | 370.98 |  | 0
53.11.11.03. | handelswaarden 80 € / m² - tegel_type 3 - inkom |  |  |  |  | FH | m2 | 23.45 |  | 0
53.11.12. | plaatsing tegels op chappe - tegel
53.11.12.01. | plaatsing tegels op chappe - tegel_type 1 - gemeenschappelijke ruimtes |  |  |  |  | FH | m2 | 279.08 |  | 0
53.11.12.02. | plaatsing tegels op chappe - tegel_type 2 - technische ruimte/berging |  |  |  |  | FH | m2 | 370.98 |  | 0
53.11.12.03. | plaatsing tegels op chappe - tegel_type 3 - inkom |  |  |  |  | FH | m2 | 23.45 |  | 0
53.11.30. | waterdichte afdichtingsmat voor sanitaire ruimtes |  |  |  |  | PM
53.20. | soepele vloerbekledingen - algemeen
53.22. | soepele vloerbekledingen - vinyl (PVC)
53.22.10. | soepele vloerbekledingen - vinyl (PVC) / gemeenschappelijke ruimtes Vives |  |  |  |  | FH | m2 | 1286.14 |  | 0
53.22.11. | soepele vloerbekledingen - vinyl (PVC) / badkamers |  |  |  |  | VH | m2 | 414 |  | 0
53.22.12. | soepele vloerbekledingen - vinyl (PVC) / gemeenschappelijke keukens |  |  |  |  | FH | m2 | 438.58 |  | 0
53.22.13. | soepele vloerbekledingen - vinyl (PVC) / kamers |  |  |  |  | FH | m2 | 2882.59 |  | 0
53.40. | plinten - algemeen
53.42. | plinten - hout
53.42.20. | plinten - hout/MDF
53.42.20. | plinten - hout/MDF |  |  |  |  | FH | m
53.42.20.1 | plinten - hout/MDF_type 1 - wit | [5 empty] | m | 3978.11 |  | 0
53.42.20.2 | plinten - hout/MDF_type 2 - kleur | [5 empty] | m | 880.92 |  | 0
53.43. | plinten - metaal
53.43.10.01. | plinten - metaal/aluminium_type 1 - wit |  |  |  |  | FH | m | 3978.11 |  | 0
53.43.10.02. | plinten - metaal/aluminium_type 2 - kleur |  |  |  |  | FH | m | 880.92 |  | 0
53.70. | toebehoren - algemeen
53.71. | toebehoren - scheidingsprofielen |  |  |  |  | PM
53.74. | toebehoren - vloerdeksels
53.74.20. | toebehoren - vloerdeksels/betegelbaar
53.74.20. | toebehoren - vloerdeksels/betegelbaar |  |  |  |  | FH | st
53.74.20.1 | toebehoren - vloerdeksels/betegelbaar_type 1_lengte 0.90mm_breedte 0.90 | [5 empty] | st | 2 |  | 0
53.74.20.2 | toebehoren - vloerdeksels/betegelbaar_type 2_lengte 1.00mm_breedte 1.00 | [5 empty] | st | 1 |  | 0
53.74.20.3 | toebehoren - vloerdeksels/betegelbaar_type 3_lengte 1.10mm_breedte 1.10 | [5 empty] | st | 1 |  | 0
53.74.20.4 | toebehoren - vloerdeksels/betegelbaar_type 4_lengte 1.10mm_breedte 0.50 | [5 empty] | st | 2 |  | 0
53.74.20.5 | toebehoren - vloerdeksels/betegelbaar_type 5_lengte 1.20mm_breedte 0.50 | [5 empty] | st | 1 |  | 0
54. | BINNENDEUREN en -RAMEN
54.00. | binnendeuren en -ramen - algemeen
54.01. | binnendeuren en -ramen - prestaties
54.02. | binnendeuren en -ramen - keuring en proeven
54.03. | binnendeuren en -ramen - proefopstelling
54.30. | deurgehelen - algemeen
54.31. | deurgehelen - kozijnen hout
54.31.10. | deurgehelen - kozijnen hout
54.31.11. | deurgehelen - kozijnen hout/met akoestische en brandwerende eisen - type 1
54.31.11.01. | deurgehelen - kozijnen hout/met akoestische en brandwerende eisen - ruwbouwmaat 1000x2150 - EI1 30 |  |  |  |  | FH | st | 168 |  | 0
54.31.11.02. | deurgehelen - kozijnen hout/met akoestische en brandwerende eisen - ruwbouwmaat 1050x2150 - EI1 30 |  |  |  |  | FH | st | 24 |  | 0
54.31.12. | deurgehelen - kozijnen hout/met akoestische en brandwerende eisen - type 2
54.31.12.01. | deurgehelen - kozijnen hout/met akoestische en brandwerende eisen - ruwbouwmaat 1000x2150 - EI1 30 |  |  |  |  | FH | st | 168 |  | 0
54.31.12.02. | deurgehelen - kozijnen hout/met akoestische en brandwerende eisen - ruwbouwmaat 1000x2150 - EI1 30 |  |  |  |  | FH | st | 24 |  | 0
54.31.13. | deurgehelen - kozijnen hout/zonder akoestische maar met brandwerende eisen
54.31.13.01. | deurgehelen - kozijnen hout/zonder akoestische maar met brandwerende eisen - ruwbouwmaat 900x2150 - EI1 60 |  |  |  |  | FH | st | 6 |  | 0
54.31.13.02. | deurgehelen - kozijnen hout/zonder akoestische maar met brandwerende eisen - ruwbouwmaat 1050x2150 - EI1 30 |  |  |  |  | FH | st | 1 |  | 0
54.31.13.03. | deurgehelen - kozijnen hout/zonder akoestische maar met brandwerende eisen - ruwbouwmaat 1050x2150 - EI1 60 |  |  |  |  | FH | st | 12 |  | 0
54.31.13.04. | deurgehelen - kozijnen hout/zonder akoestische maar met brandwerende eisen - ruwbouwmaat 1200x2150 - EI1 60 |  |  |  |  | FH | st | 2 |  | 0
54.31.13.06. | deurgehelen - kozijnen hout/zonder akoestische maar met brandwerende eisen - ruwbouwmaat 1250x2150 - EI1 60 |  |  |  |  | FH | st | 57 |  | 0
54.31.13.07. | deurgehelen - kozijnen hout/zonder akoestische maar met brandwerende eisen - ruwbouwmaat 1350x2150 - EI1 60 |  |  |  |  | FH | st | 7 |  | 0
54.31.13.08. | deurgehelen - kozijnen hout/zonder akoestische maar met brandwerende eisen - ruwbouwmaat 1700x2150 - EI1 60 |  |  |  |  | FH | st | 1 |  | 0
54.31.13.09. | deurgehelen - kozijnen hout/zonder akoestische maar met brandwerende eisen - ruwbouwmaat 1900x2150 - EI1 60 |  |  |  |  | FH | st | 1 |  | 0
54.31.13.10. | deurgehelen - kozijnen hout/zonder akoestische maar met brandwerende eisen - ruwbouwmaat 2280x2150 - EI1 60 |  |  |  |  | FH | st | 13 |  | 0
54.31.14. | deurgehelen - kozijnen hout/zonder akoestische en zonder brandwerende eisen
54.31.14.01. | deurgehelen - kozijnen hout/zonder akoestische en zonder brandwerende eisen - ruwbouwmaat 800x2150 |  |  |  |  | VH | st | 170 |  | 0
54.31.14.02. | deurgehelen - kozijnen hout/zonder akoestische en zonder brandwerende eisen - ruwbouwmaat 1050x2150 |  |  |  |  | VH | st | 25 |  | 0
54.60. | hang- en sluitwerk - algemeen
54.61. | hang- en sluitwerk - scharnieren en paumellen
54.61.10. | hang- en sluitwerk - scharnieren en paumellen/aluminium |  |  |  |  | PM
54.61.20. | hang- en sluitwerk - scharnieren en paumellen/vernikkeld staal |  |  |  |  | PM
54.61.30. | hang- en sluitwerk - scharnieren en paumellen/roestvast staal |  |  |  |  | PM
54.62. | hang- en sluitwerk - deursloten
54.62.20. | hang- en sluitwerk - deursloten/veiligheidssloten |  |  |  |  | PM
54.62.30. | hang- en sluitwerk - deursloten/elektromagnetisch |  |  |  |  | PM
54.62.50. | hang- en sluitwerk - deursloten/panieksluitingen |  |  |  |  | PM
54.63. | hang- en sluitwerk - deurkrukken
54.63.20. | hang- en sluitwerk - deurkrukken/RVS |  |  |  |  | PM
54.65. | hang- en sluitwerk - deurdrangers |  |  |  |  | VH | st | 97 |  | 0
54.80. | toebehoren - algemeen
54.81. | toebehoren - deurroosters
54.81.10. | toebehoren - deurroosters/inbouw |  |  |  |  | FH | st | 4 |  | 0
54.82. | toebehoren - beschermplaten
54.82.10. | toebehoren - beschermplaten/aluminium |  |  |  |  | PM
54.86. | toebehoren - deurstoppen |  |  |  |  | PM
55. | BINNENTRAPPEN EN LEUNINGEN
55.00. | binnentrappen en leuningen - algemeen
55.30. | handgrepen - algemeen
55.32. | handgrepen - staal
55.32.20. | handgrepen - staal/handgrepen op wanden
55.32.20. | handgrepen - staal/handgrepen op wanden |  |  |  |  | FH | m
55.32.20.1 | handgrepen - staal/handgrepen op wanden_type 1 | [5 empty] | m | 322.93 |  | 0
56. | VAST BINNENMEUBILAIR
56.00. | vast binnenmeubilair - algemeen
56.10. | keukenmeubelen - algemeen
56.11. | keukenmeubelen - onderdelen
56.11.10. | keukenmeubelen - onderdelen/stelpoten en plintplaat |  |  |  |  | PM
56.11.20. | keukenmeubelen - onderdelen/corpus en leggers |  |  |  |  | PM
56.11.30. | keukenmeubelen - onderdelen/fronten en zichtwanden |  |  |  |  | PM
56.11.40. | keukenmeubelen - onderdelen/werkbladen |  |  |  |  | PM
56.11.50. | keukenmeubelen - onderdelen/beslag en handgrepen |  |  |  |  | PM
56.11.60. | keukenmeubelen - onderdelen/toebehoren |  |  |  |  | PM
56.12.01. | keukenmeubelen - type 1 - klasse A toestellen |  |  |  |  | FH | st | 12 |  | 0
56.12.02. | keukenmeubelen - type 2 - variante |  |  |  |  | FH | st | 12 |  | 0
56.15. | keukenmeubelen - tafels en stoelen |  |  |  |  | FH | st | 12 |  | 0
56.30. | inbouwkasten - algemeen
56.31. | inbouwkasten - onderdelen
56.31.10. | inbouwkasten - onderdelen/stelpoten en plintplaat |  |  |  |  | PM
56.31.20. | inbouwkasten - onderdelen/corpus en leggers |  |  |  |  | PM
56.31.30. | inbouwkasten - onderdelen/fronten en zichtwanden |  |  |  |  | PM
56.31.40. | inbouwkasten - onderdelen/tabletten en bureelbladen |  |  |  |  | PM
56.31.50. | inbouwkasten - onderdelen/beslag en handgrepen |  |  |  |  | PM
56.31.60. | inbouwkasten - onderdelen/toebehoren |  |  |  |  | PM
56.32. | inbouwkasten - kastgeheel type 1 |  |  |  |  | FH | st | 122 |  | 0
56.33. | inbouwkasten - kastgeheel type 2 |  |  |  |  | FH | st | 46 |  | 0
56.34. | inbouwkasten - kastgeheel type 3 |  |  |  |  | FH | st | 24 |  | 0
56.40. | bedden onderbouw - algemeen
56.40.01. | bedden |  |  |  |  | FH | st | 192 |  | 0
56.41. | bureau
56.41.01. | bureau vlak met onderkast |  |  |  |  | FH | st | 192 |  | 0
56.50. | gordijnrails - algemeen
56.51.01. | gordijnrails studentenkamers |  |  |  |  | SOG |  | 1 |  | 0
57. | TABLET- EN WANDBEKLEDINGEN
57.00. | tablet- en wandbekledingen - algemeen
57.12. | venstertabletten - keramisch
57.12.30. | venstertabletten - keramische tegel |  |  |  |  | FH | m | 2.36 |  | 0
57.13.20.01. | venstertabletten - hout/laminaat - breedte 80mm |  |  |  |  | FH | m | 37.3 |  | 0
57.13.20.02. | venstertabletten - hout/laminaat - breedte 180mm |  |  |  |  | FH | m | 13.89 |  | 0
57.13.20.03. | venstertabletten - hout/laminaat - breedte 225mm |  |  |  |  | FH | m | 0.8 |  | 0
57.20. | wandbekledingen - algemeen
57.21. | wandbekledingen - betegeling
57.21.10. | wandbekledingen - betegeling/keramisch
57.21.11. | wandbekledingen - betegeling/keramisch - handelswaarde tegel
57.21.11. | wandbekledingen - betegeling/keramisch - handelswaarde tegel |  |  |  |  | VH | m2
57.21.11.1 | wandbekledingen - betegeling/keramisch - handelswaarde tegel_type 1 | [5 empty] | m2 | 2530.36 |  | 0
57.21.12. | wandbekledingen - betegeling/keramisch - plaatsing tegel
57.21.12. | wandbekledingen - betegeling/keramisch - plaatsing tegel |  |  |  |  | VH | m2
57.21.12.1 | wandbekledingen - betegeling/keramisch - plaatsing tegel_type 1 | [5 empty] | m2 | 2530.36 |  | 0
57.21.13. | wandbekledingen - waterdichte wandpanelen (variant) |  |  |  |  | VH | m2 | 2530.36 |  | 0
60 | SANITAIR LEIDINGNET
60.00. | sanitair leidingnet - algemeen
60.30. | klokroosters - intern - algemeen
60.33. | klokroosters - roestvast staal (RVS)
60.33. | klokroosters - roestvast staal (RVS) |  |  |  |  | FH | st
60.33.1 | klokroosters - roestvast staal (RVS)_lengte 200mm_breedte 200mm | [5 empty] | st | 32 |  | 0
80. | BINNENSCHILDERWERKEN
80.00. | schilderwerken - algemeen
80.20. | binnenschilderwerken op gipskartonplaten - algemeen
80.22. | binnenschilderwerken op gipskartonplaten - acrylaatdispersie
80.22.10. | binnenschilderwerken op gipskartonplaten - acrylaatdispersie_plaatsing op wanden |  |  |  |  | VH | m2
80.22.10.1 | binnenschilderwerken op gipskartonplaten - acrylaatdispersie_plaatsing op wanden | [5 empty] | m2 | 8108.95 |  | 0
80.22.20. | binnenschilderwerken op gipskartonplaten - acrylaatdispersie_plaatsing op plafonds |  |  |  |  | VH | m2
80.22.20.1 | binnenschilderwerken op gipskartonplaten - acrylaatdispersie_plaatsing op plafonds | [5 empty] | m2 | 552.41 |  | 0
80.30. | binnenschilderwerken op beton - algemeen
80.32. | binnenschilderwerken op beton - acrylaatdispersie
80.32.20. | binnenschilderwerken op beton - acrylaatdispersie_plaatsing op plafonds |  |  |  |  | VH | m2
80.32.20.1 | binnenschilderwerken op beton - acrylaatdispersie_plaatsing op plafonds | [5 empty] | m2 | 791.28 |  | 0
80.50. | binnenschilderwerken op hout en houtachtige platen - algemeen
80.51. | binnenschilderwerken op hout en houtachtige platen - lak
80.51.10. | op hout en houtachtige platen - lak/acryllaatdispersie |  |  |  |  | FH | m | 2172.92 |  | 0
80.60. | binnenschilderwerken op metaal - algemeen
82. | BUITENSCHILDERWERKEN
82.00. | buitenschilderwerken - algemeen
82.20. | buitenschilderwerken op beton - algemeen
82.21. | buitenschilderwerken op beton - acrylaatdispersie
82.21.10. | buitenschilderwerken op beton - acrylaatdispersie_plaatsing op wanden |  |  |  |  | FH | m2 | 146.5779 |  | 0
82.30. | buitenschilderwerken op metaal - algemeen
82.31. | buitenschilderwerken op metaal - corrosiebescherming/metallisatie+natlak
82.31.01. | buitenschilderwerken op metaal - corrosiebescherming/metallisatie+natlak op profielen |  |  |  |  | FH | m2 | 14.85 |  | 0
82.31.02. | buitenschilderwerken op metaal - corrosiebescherming/metallisatie+natlak op kolommen |  |  |  |  | FH | m2 | 26.22 |  | 0
90. | BUITENVERHARDINGEN
90.00. | buitenverhardingen - algemeen
90.10. | funderingen - algemeen
90.13. | funderingen - zandcement |  |  |  |  | FH | m2 | 231.76 |  | 0
90.20. | verhardingen - algemeen
90.25. | verhardingen - betontegels
90.25.10. | verhardingen - betontegels_ kleurvast |  |  |  |  | FH | m2
90.25.10.1 | verhardingen - betontegels_ kleurvast_type 1 | [5 empty] | m2 | 228.8 |  | 0
92.00. | buitenmeubilair en uitrustingselementen - algemeen
92.10. | brievenbussen - algemeen
92.11. | brievenbussen |  |  |  |  | FH | st | 1 |  | 0
100. | ALGEMEEN OMSCHAKELING
100.10.10. | kost verticaal transport |  |  |  |  | FH | st | 192 |  | 0
102.01. | Aardgasaansluiting | [5 empty] | GP | 1 | TP
102.02. | Gasleidingen
Artikelnr | Type | Diameter |  |  |  |  | EH | Lengte | EH
102.02.01. | staal opbouw | 32 |  |  |  |  | m | 5 | m
102.02.01. | staal opbouw | 65 |  |  |  |  | m | 76 | m
102.02.02. | HDPE volle grond | 75 |  |  |  |  | m | 221 | m
102.03.00. | Toebehoren gas voor de stookplaats
102.03.00. | Toebehoren gas voor de stookplaats | [5 empty] | TP | 1 | TP
102.04.00. | Primaire gasdrukregelaar - gasstraat
Artikelnr | Type | [5 empty] | EH | Aantal | EH
102.04.00. | Primaire gasdrukregelaar - gasstraat | [5 empty] | st | 2 | st
102.05. | Kraanwerk voor gas
102.05.01. | Afsluitkraan
|  | Diameter |  |  |  |  | EH | Aantal | EH
102.05.01. | Afsluitkraan | ND65 |  |  |  |  | st | 5 | st
102.05.02. | Gasfilter
[7 empty] | EH | Aantal | EH
102.05.02. | Gasfilter | [5 empty] | st | 2 | st
102.05.03. | Elektromagnetische gasafsluiter
|  | Diameter |  |  |  |  | EH | Aantal | EH
102.05.04. | Elektromagnetische gasafsluiter | ND65 |  |  |  |  | st | 1 | st
102.05.04. | Manuele ondergrondse gasafsluiter
|  | Diameter |  |  |  |  | EH | Aantal | EH
102.05.05. | Manuele ondergrondse gasafsluiter | ND80 |  |  |  |  | st | 1 | st
102.06. | Gasdetectie
102.06.01. | Gascentrale
[7 empty] | EH | Aantal | EH
102.06.01. | Gascentrale | [5 empty] | TP | 1 | TP
102.06.02. | Gasdetectoren
[7 empty] | EH | Aantal | EH
102.06.01. | Gasdetectoren | [5 empty] | TP | 1 | TP
102.06.03. | Bekabeling
Artikelnr | Omschrijving | [5 empty] | EH | Aantal | EH
102.06.03. | Bekabeling | [5 empty] | TP | 1 | TP
103 | AFVOER VAN VERBRANDINGSPRODUCTEN
103.01. | Gecombineerde rookgasafvoer en luchttoevoer voor gasketels en gasboilers
|  | Diameter |  |  |  |  | EH | Lengte | EH
103.01.03. | Concentrische schouw voor gasboiler | ND160 |  |  |  |  | m | 3 | m
104 | KOUDEPRODUCTIE EN WARMTEPOMPEN
104.02. | Warmtepompen / Omkeerbaar
104.02.01. | Lucht-Water Warmtepomp
|  | Q+ |  |  |  |  | EH | Aantal | EH
104.02.01.02. | Lucht-Water Warmtepomp | 232 kW |  |  |  |  | st | 1 | st
105 | EXPANSIE- EN VEILIGHEIDSYSTEMEN
105.01. | Expansieysteem
105.01.01. | Variabele gasdruk
Artikelnr | Omschrijving | [5 empty] | EH | Aantal | EH
105.01.01. | Variabele gasdruk | [5 empty] | TP | 1 | TP
105.01.03. | Veiligheidsventielen
Artikelnr | Omschrijving | [5 empty] | EH | Aantal | EH
105.01.03. | Veiligheidsventielen | [5 empty] | TP | 1 | TP
105.02. | Ontluchtingsystemen
105.02.01. | Manuele ontluchter
Artikelnr | Omschrijving | [5 empty] | EH | Aantal | EH
105.02.01. | Manuele ontluchter | [5 empty] | TP | 1 | TP
105.02.02. | Automatische ontluchter
Artikelnr | Omschrijving | [5 empty] | EH | Aantal | EH
105.02.02. | Automatische ontluchter | [5 empty] | TP | 1 | TP
105.03. | Afscheiders
105.03.01. | Luchtafscheiders
[7 empty] | EH | Aantal | EH
105.03.01. | Luchtafscheiders | [5 empty] | TP | 1 | TP
105.03.02. | Vuilafscheiders
[7 empty] | EH | Aantal | EH
105.03.02. | Vuilafscheiders | [5 empty] | TP | 1 | TP
105.03.04. | Ledigingskraan
[7 empty] | EH | Aantal | EH
105.03.04. | Ledigingskraan | [5 empty] | TP | 1 | TP
105.03.05. | Filters
[7 empty] | EH | Aantal | EH
105.03.05. | Filters | [5 empty] | TP | 1 | TP
105.04. | Watervoeding verwarmings- en ijswaterleidingen
[7 empty] | EH | Aantal | EH
105.04. | Watervoeding verwarmings- en ijswaterleidingen | [5 empty] | TP | 1 | TP
106 | LEIDINGEN
106.01. | Metalen leidingen
Artikelnr | Type | Diameter |  |  |  |  | EH | Lengte | EH
106.01.01. | staal | 40 |  |  |  |  | m | 20 | m
106.01.01. | staal | 80 |  |  |  |  | m | 131 | m
106.01.01. | staal | 100 |  |  |  |  | m | 118 | m
106.01.01. | staal | 125 |  |  |  |  | m | 50 | m
106.02. | Meerlagenbuissysteem
Artikelnr | Type | Diameter |  |  |  |  | EH | Lengte | EH
106.02.01.01. | PEX-ALU-PEX op lengte | 20 |  |  |  |  | m | 57 | m
106.02.01.01. | PEX-ALU-PEX op lengte | 25 |  |  |  |  | m | 1070 | m
106.02.01.01. | PEX-ALU-PEX op lengte | 32 |  |  |  |  | m | 768 | m
106.02.01.01. | PEX-ALU-PEX op lengte | 40 |  |  |  |  | m | 107 | m
106.02.01.01. | PEX-ALU-PEX op lengte | 50 |  |  |  |  | m | 1207 | m
106.02.01.02. | PEX-ALU-PEX op rol voorgeïsoleerd | 15 |  |  |  |  | m | 5432 | m
106.03. | Kunststof leidingen
[7 empty] | EH | Aantal | EH
106.03.01. | Overstortleidingen | [5 empty] | TP | 1 | TP
106.03.02. | Condensafvoerleidingen | [5 empty] | TP | 1 | TP
106.04. | Collectoren
106.04.01. | Hoofdcollectoren
Artikelnr | Diameter | Aantal kringen |  |  |  |  | EH | Aantal | EH
106.04.01. | ND150 | 3 |  |  |  |  | st | 2 | st
106.04.02. | Verdeelcollectoren
Artikelnr |  | Aantal kringen |  |  |  |  | EH | Aantal | EH
106.04.02. |  | 5 | Radiatoren |  |  |  | st | 1 | st
106.04.02. |  | 6 | Radiatoren |  |  |  | st | 3 | st
106.04.02. |  | 7 | Radiatoren |  |  |  | st | 1 | st
106.04.02. |  | 9 | Radiatoren |  |  |  | st | 22 | st
106.05. | Thermische isolatie van leidingen
106.05.01. | Minerale wol met ALU folie
Artikelnr |  | Leidingdiameter |  |  |  |  | EH | Lengte | EH
106.05.01. |  | 20 |  |  |  |  | m | 32 | m
106.05.01. |  | 80 |  |  |  |  | m | 115 | m
106.05.02. | Minerale wol met ALU schaal
Artikelnr |  | Leidingdiameter |  |  |  |  | EH | Lengte | EH
106.05.02. |  | 80 |  |  |  |  | m | 16 | m
106.05.04. | Dampdicht
Artikelnr |  | Leidingdiameter |  |  |  |  | EH | Lengte | EH
106.05.04. |  | 20 |  |  |  |  | m | 25 | m
106.05.04. |  | 25 |  |  |  |  | m | 1070 | m
106.05.04. |  | 32 |  |  |  |  | m | 768 | m
106.05.04. |  | 40 |  |  |  |  | m | 107 | m
106.05.04. |  | 50 |  |  |  |  | m | 1193 | m
106.05.04. |  | 100 |  |  |  |  | m | 100 | m
106.05.05. | Dampdicht met ALU schaal
Artikelnr |  | Leidingdiameter |  |  |  |  | EH | Lengte | EH
106.05.05. |  | 40 |  |  |  |  | m | 20 | m
106.05.05. |  | 50 |  |  |  |  | m | 14 | m
106.05.05. |  | 100 |  |  |  |  | m | 18 | m
106.05.05. |  | 125 |  |  |  |  | m | 50 | m
106.06. | Thermische isolatie van appendages, vaten, warmtewisselaars,…
106.06.01. | Verwarming
Artikelnr | Omschrijving | [5 empty] | EH | Aantal | EH
106.06.01. | Verwarming | [5 empty] | TP | 1 | TP
106.06.02. | Koeling
Artikelnr | Omschrijving | [5 empty] | EH | Aantal | EH
106.06.02. | Koeling | [5 empty] | TP | 1 | TP
106.07. | Toebehoren leidingen
106.07.02. | Compensatoren
Artikelnr | Omschrijving | [5 empty] | EH | Aantal | EH
106.07.02. | Compensatoren | [5 empty] | TP | 1 | TP
106.07.03. | Uitzettingsbochten
Artikelnr | Omschrijving | [5 empty] | EH | Aantal | EH
106.07.03. | Uitzettingsbochten | [5 empty] | TP | 1 | TP
106.07.04. | Vaste punten
Artikelnr | Omschrijving | [5 empty] | EH | Aantal | EH
106.07.04. | Vaste punten | [5 empty] | TP | 1 | TP
106.07.07. | Verwarmingslint
Artikelnr | Omschrijving | [5 empty] | EH | Aantal | EH
106.07.07. | Verwarmingslint | [5 empty] | TP | 1 | TP
107 | KRAANWERK
107.01. | Afsluitkranen
107.01.01. | Bolkranen
|  | Diameter |  |  |  |  | EH | Aantal | EH
107.01.01. | Bolkranen | ND20 |  |  |  |  | st | 5 | st
107.01.01. | Bolkranen | ND25 |  |  |  |  | st | 53 | st
107.01.01. | Bolkranen | ND32 |  |  |  |  | st | 64 | st
107.01.01. | Bolkranen | ND50 |  |  |  |  | st | 24 | st
107.01.03. | Vlinderkranen
|  | Diameter |  |  |  |  | EH | Aantal | EH
107.01.03. | Vlinderkranen | ND80 |  |  |  |  | st | 4 | st
107.01.03. | Vlinderkranen | ND100 |  |  |  |  | st | 2 | st
107.01.03. | Vlinderkranen | ND125 |  |  |  |  | st | 11 | st
107.02. | Regelkranen
107.02.04. | Drukonafhankelijke regelklep (PICV)
|  | Diameter |  |  |  |  | EH | Aantal | EH
107.02.04.01 | Type met motor | ND15 |  |  |  |  | st | 8 | st
107.02.04.01 | Type met motor | ND20 |  |  |  |  | st | 2 | st
107.02.04.01 | Type met motor | ND25 |  |  |  |  | st | 1 | st
107.02.04.02 | Type zonder motor | ND15 |  |  |  |  | st | 1 | st
107.02.04.02 | Type zonder motor | ND20 |  |  |  |  | st | 5 | st
107.02.04.02 | Type zonder motor | ND25 |  |  |  |  | st | 60 | st
107.03. | Meng- en verdeelafsluiters
107.03.01. | Gemotoriseerde tweewegkraan
|  | Diameter |  |  |  |  | EH | Aantal | EH
107.01.03. | Gemotoriseerde tweewegkraan | ND80 |  |  |  |  | st | 1 | st
107.05. | Terugslagkleppen
107.05.01. | Terugslagklep voor niet-sanitaire toepassingen
[7 empty] | EH | Aantal | EH
107.05.01. | Terugslagklep voor niet-sanitaire toepassingen | ND50 |  |  |  |  | st | 2 | st
107.06. | Kranen van verwarmingslichamen
107.06.01. | Thermostatische radiatorkraan
[7 empty] | EH | Aantal | EH
107.06.01. | Thermostatische radiatorkraan | Kamers |  |  |  |  | st | 192 | st
107.06.01. | Thermostatische radiatorkraan | Keukens |  |  |  |  | st | 12 | st
107.06.02. | Kraanwerk per radiator
[7 empty] | EH | Aantal | EH
107.06.02. | Kraanwerk per radiator | [5 empty] | TP | 1 | TP
108 | POMPEN EN CIRCULATOREN
108.01. | Circulatoren voor warm water met lage temperatuur
108.01.01. | Natte motor
|  | Debiet |  |  |  |  | EH | Aantal | EH
| Pomp kringen luchtgroep | 2,5 m³/h |  |  |  |  | st | 1 | st
| Pomp kringen luchtgroep | 2,5 m³/h |  |  |  |  | st | 1 | st
| Pomp kring betonkernactivering | 22 m³/h |  |  |  |  | st | 1 | st
| Pomp lucht-water warmtepomp | 40 m³/h |  |  |  |  | st | 1 | st
108.02. | Circulatoren voor bijzondere toepassingen
108.02.01. | Sanitair watercirculatie
|  | Debiet |  |  |  |  | EH | Aantal | EH
| Pomp 1 | 5 m³/h |  |  |  |  | st | 1 | st
109 | WARMTEWISSELAARS EN ACCUMULATOREN
109.01. | Boilers
109.01.01. | Gasgestookt
Artikelnr | Type |  |  | Q+ [kW] |  |  | EH | Aantal | EH
109.01.01. | Gasgestookt |  |  | 121 |  |  | st | 1 | st
109.01.01. | Gasgestookt |  |  | 121 |  |  | st | 1 | st
109.03. | Buffervaten
Artikelnr | Type | Inhoud (l) |  |  |  |  | EH | Aantal | EH
109.03.01. | CV | 2000 |  |  |  |  | st | 1 | st
| CV | 1500 |  |  |  |  | st | 1 | st
| extra voorzieningen voor variant buffervaten | [5 empty] | TP | 1 | TP
110 | VERWARMINGS- EN KOELINGSLICHAMEN
110.01. | Radiatoren
110.01.01. | Plaatstalen paneelradiatoren - horizontaal
Artikelnr | Type | [5 empty] | EH | Norm 75/65 | EH
110.01.01. | Plaatstalen paneelradiatoren | Kamers |  |  |  |  | W | 315224 | W
| variant radiatoren met geribde paneelafwerking | [5 empty] | W | 315224 | W
110.01.02. | Plaatstalen paneelradiatoren - verticaal
Artikelnr | Type | [5 empty] | EH | Norm 75/65 | EH
110.01.02. | Plaatstalen paneelradiatoren | Studieruimte/Polyvalente ruimte |  |  |  |  | W | 22049 | W
110.01.04. | Plintradiator
Artikelnr | Type | [5 empty] | EH | Norm 75/65 | EH
110.01.04. | Plintradiatoren | Polyvalente zalen |  |  |  |  | W | 6844 | W
110.08. | Betonkernactivering
Artikelnr |  | Verlegafstand (mm) |  |  |  |  | EH | Oppervlakte | EH
110.08.01. | Betonkernactivering | 150 |  |  |  |  | m² | 3852.65 | m²
110.08.02. | Collectoren betonkernactivering | [5 empty] | st | 108 | st
| prijsverschil optie vloerverwarming incl. alle voorzieningen | [5 empty] | TP | 1 | TP
| prijsverschil optie radiatoren (met geribde paneelafwerking) incl. alle voorzieningen | [5 empty] | TP | 1 | TP
| prijsverschil optie vloerverwarming + radiatoren (met geribde paneelafwerking) incl. alle voorzieningen | [5 empty] | TP | 1 | TP
112 | LUCHTBEHANDELINGSGROEPEN
112.01. | Samengestelde Ventilatiegroepen
112.01.02. | Geklimatiseerd
Artikelnr | Type | P+ (m³/h) | E- (m³/h) | Q+ |  |  | EH | Aantal | EH
112.01.02.01. | LG 1 binnenopstelling: +1 | 10500 | 10500 | 14,5 kW |  |  | st | 1 | st
112.01.02.01. | LG 2 buitenopstelling:: +15 | 10500 | 10500 | 14,5 kW |  |  | st | 1 | st
113 | VENTILATOREN
113.06. | Overdrukventilatie trapkernen
Artikelnr | Type | Debiet (m³/h) |  |  |  |  | EH | Aantal | EH
113.06.01. | Centrifugaalventilator | 7200 | Traphallen |  |  |  | st | 2 | st
113.06.02. | Bedieningsbord | [5 empty] | st | 2 | st
113.06.03. | Brandwerend aanzuigplenum | [5 empty] | m² | 93 | m²
113.06.04. | Toebehoren | [5 empty] | TP | 1 | TP
114 | LUCHTKANALEN
114.01. | Kanalen in gegalvaniseerd staal
114.01.01. | Rechthoekig
114.01.01.01. | Niet geïsoleerd
Artikelnr | Type | [5 empty] | EH | Oppervlakte | EH
114.01.01.01. | Rechthoekig_niet geïsoleerd | [5 empty] | m² | 25 | m²
114.01.01.02. | Geïsoleerd - minerale wol met ALU folie
Artikelnr | Type | [5 empty] | EH | Oppervlakte | EH
114.01.01.02. | Rechthoekig_geïsoleerd_minerale wol met alu folie | [5 empty] | m² | 474 | m²
114.01.01.06. | Gecoat voor buitenopstelling
[7 empty] | EH | Oppervlakte | EH
[7 empty] | m² | 173 | m²
114.01.02. | Rond
114.01.02.01. | Niet geïsoleerd
Artikelnr | Type |  | Diameter |  |  |  | EH | Lengte | EH
114.01.02.01. | Rond |  | 100 mm |  |  |  | m | 864 | m
114.01.02.01. | Rond |  | 100 mm | Prefab badkamercel |  |  | m | 45 | m
114.01.02.01. | Rond |  | 125 mm |  |  |  | m | 93 | m
114.01.02.01. | Rond |  | 160 mm |  |  |  | m | 277 | m
114.01.02.01. | Rond |  | 200 mm |  |  |  | m | 137 | m
114.01.02.01. | Rond |  | 250 mm |  |  |  | m | 74 | m
114.01.02.01. | Rond |  | 315 mm |  |  |  | m | 33 | m
114.01.02.01. | Rond |  | 400 mm |  |  |  | m | 1 | m
114.01.02.02. | Geïsoleerd - minerale wol met ALU folie
Artikelnr | Type |  | Diameter |  |  |  | EH | Lengte | EH
114.01.02.02. | Rond_geïsoleerd_minerale wol met alu folie |  | 100 mm |  |  |  | m | 87 | m
114.01.02.02. | Rond_geïsoleerd_minerale wol met alu folie |  | 125 mm |  |  |  | m | 81 | m
114.01.02.02. | Rond_geïsoleerd_minerale wol met alu folie |  | 160 mm |  |  |  | m | 110 | m
114.01.02.02. | Rond_geïsoleerd_minerale wol met alu folie |  | 200 mm |  |  |  | m | 170 | m
114.01.02.02. | Rond_geïsoleerd_minerale wol met alu folie |  | 250 mm |  |  |  | m | 98 | m
114.01.02.02. | Rond_geïsoleerd_minerale wol met alu folie |  | 315 mm |  |  |  | m | 39 | m
114.01.02.02. | Rond_geïsoleerd_minerale wol met alu folie |  | 355 mm |  |  |  | m | 6 | m
114.01.02.02. | Rond_geïsoleerd_minerale wol met alu folie |  | 400 mm |  |  |  | m | 9 | m
114.01.02.06. | Gecoat
[7 empty] | EH | Lengte | EH
|  |  | 250mm |  |  |  | m | 35 | m
114.06. | Flexibele kanalen
114.06.01. | Flexibele kanalen in metaal
114.06.01.02. | Geïsoleerd
Artikelnr |  |  | Diameter |  |  |  | EH | Lengte | EH
114.06.01.02. |  |  | 100 | Prefab badkamercel |  |  | m | 84 | m
115.00. | EIND- EN TUSSENGESCHAKELDE EENHEDEN VOOR LUCHTKANAALNETTEN
115.01. | Aanzuigroosters
115.01.01. | Wanden
115.01.01.01. | Rechthoekig
Artikelnr | Afmeting rooster | Type | Debiet (m³/h) | Functie |  |  | EH | Aantal | EH
115.01.01.01. | 855x3050 mm | Z09 |  | Akoestisch rooster |  |  | st | 1 | st
115.01.01.01. | 1420x3050 mm | Z09 |  | Akoestisch rooster |  |  | st | 1 | st
115.01.01.01. | 1610x3050 mm | Z09 |  | Akoestisch rooster |  |  | st | 1 | st
115.01.01.01. | 2245x3050 mm | Z09 |  | Akoestisch rooster |  |  | st | 1 | st
115.01.01.01. | 2280x3050 mm | Z09 |  | Akoestisch rooster |  |  | st | 1 | st
115.01.01.01. | 2800x3050 mm | Z09 |  | Akoestisch rooster |  |  | st | 1 | st
115.01.01.01. | 1200x1500 mm | Z09 | 14400 | Gevelrooster overdruk |  |  | st | 1 | st
115.01.01.01. | 1350x2875 mm | Z09 | 10500 | Gevelrooster LG1 |  |  | st | 1 | st
115.01.03. | Luchtgroepen
115.01.03.01. | Rechthoekig
Artikelnr | Afmeting rooster | Type | Debiet (m³/h) | Functie |  |  | EH | Aantal | EH
115.01.03.01. | 2000x900 mm | Z09 | 10500 | Rooster LG2 |  |  | st | 1 | st
115.02. | Afblaasroosters
115.02.01. | Wanden
115.02.01.01. | Rechthoekig
Artikelnr | Afmeting rooster | Type | Debiet (m³/h) | Functie |  |  | EH | Aantal | EH
115.02.01.01. | 1350x2875 mm | F09 | 10500 | Gevelrooster LG1 |  |  | st | 1 | st
115.02.03. | Luchtgroepen
115.02.03.01. | Rechthoekig
Artikelnr | Afmeting rooster | Type | Debiet (m³/h) | Functie |  |  | EH | Aantal | EH
115.02.03.01. | 2000x900 mm | F09 | 10500 | Rooster LG2 |  |  | st | 1 | st
115.03. | Verluchtingsroosters
115.03.01. | Wanden
115.03.01.01. | Rechthoekig
|  | Afmeting |  |  |  |  | EH | Aantal | EH
| Verluchting hoogspanningscabine | 750x1000 mm |  |  |  |  | st | 2 | st
| Verluchtingsrooster lift 1% | 420x420 mm |  |  |  |  | st | 2 | st
115.03.02. | Dakdoorgang
115.03.02.02. | Rond
| Diameter | [5 empty] | EH | Aantal | EH
| 200 | Kokerverluchting |  |  |  |  | st | 1 | st
| 250 | Kokerverluchting |  |  |  |  | st | 2 | st
| 315 | Kokerverluchting |  |  |  |  | st | 7 | st
| 400 | Kokerverluchting |  |  |  |  | st | 1 | st
115.04. | Pulsieroosters
115.04.04. | Ventielen
[7 empty] | EH | Aantal | EH
115.04.04.01 | 125 | P04 | 125 |  |  |  | st | 1 | st
115.04.05. | Staafroosters
115.04.05.01. | Rechthoekig
Artikelnr | Afmeting rooster | Type | Debiet (m³/h) |  |  |  | EH | Aantal | EH
115.04.05.01. | 300x100 mm | P02 | 50 |  |  |  | st | 192 | st
115.04.05.01. | 250x100 mm | P02 | verluchting koker |  |  |  | st | 1 | st
115.04.05.01. | 300x100 mm | P02 | 60 |  |  |  | st | 1 | st
115.04.05.01. | 300x100 mm | P02 | 150 |  |  |  | st | 1 | st
115.04.05.01. | 400x250 mm | P02 | 400 |  |  |  | st | 12 | st
115.04.05.02. | Rond
Artikelnr | Afmeting rooster |  | Type | Debiet (m³/h) |  |  | EH | Aantal | EH
115.04.05.01. | Rond (conform snelheden artikel 115.04.05.01) |  | P02 | 50 |  |  | st | 192 | st
115.04.05.01. | Rond (conform snelheden artikel 115.04.05.01) |  | P02 | verluchting koker |  |  | st | 1 | st
115.04.05.01. | Rond (conform snelheden artikel 115.04.05.01) |  | P02 | 60 |  |  | st | 1 | st
115.04.05.01. | Rond (conform snelheden artikel 115.04.05.01) |  | P02 | 150 |  |  | st | 1 | st
115.04.05.01. | Rond (conform snelheden artikel 115.04.05.01) |  | P02 | 400 |  |  | st | 12 | st
115.04.07. | Kanaalroosters
115.04.07.01. | Rechthoekig
Artikelnr | Afmeting rooster | Type | Debiet (m³/h) |  |  |  | EH | Aantal | EH
115.04.07.01. | 300x75 mm | P05 | 40 |  |  |  | st | 4 | st
115.04.07.01. | 300x75 mm | P05 | 45 |  |  |  | st | 10 | st
115.04.07.01. | 300x75 mm | P05 | 50 |  |  |  | st | 11 | st
115.04.07.01. | 1100x75 mm | P05 | 220 |  |  |  | st | 8 | st
115.04.08. | Jetroosters
Artikelnr | Aansluitdiameter (mm) | Type | Debiet (m³/h) |  |  |  | EH | Aantal | EH
115.04.08. | 160 | P06 | 126 |  |  |  | st | 10 | st
115.04.08. | 160 | P06 | 128 |  |  |  | st | 10 | st
115.05. | Extractieroosters
115.05.04. | Ventielen
Artikelnr | Aansluitdiameter | Type | Debiet (m³/h) |  |  |  | EH | Aantal | EH
115.05.04. | 100 mm | E04 | 25 |  |  |  | st | 9 | st
115.05.04. | 100 mm | E04 | 50 |  |  |  | st | 2 | st
115.05.04. | 100 mm | E04 | 50 | Prefab badkamercel |  |  | st | 192 | st
115.05.04. | 100 mm | E04 | 55 |  |  |  | st | 1 | st
115.05.05. | Staafroosters
115.05.05.01. | Rechthoekig
Artikelnr | Afmeting rooster | Type | Debiet (m³/h) |  |  |  | EH | Aantal | EH
115.05.05.01. | 700x150 mm | E02 | 400 |  |  |  | st | 12 | st
| 420x420 rooster bluekit | [5 empty] | st | 2 | st
115.05.07. | Kanaalroosters
115.05.07.01. | Rechthoekig
Artikelnr | Afmeting rooster | Type | Debiet (m³/h) |  |  |  | EH | Aantal | EH
115.05.07.01. | 300x75 mm | E05 | 60 |  |  |  | st | 1 | st
115.05.07.01. | 300x75 mm | E05 | 80 |  |  |  | st | 2 | st
115.05.07.01. | 300x75 mm | E05 | 95 |  |  |  | st | 10 | st
115.05.07.01. | 800x75 mm | E05 | 220 |  |  |  | st | 8 | st
115.05.07.01. | 1200x150 mm | E05 | 637 |  |  |  | st | 2 | st
115.06. | Transferroosters
|  | Type | Debiet (m³/h) |  |  |  | EH | Aantal | EH
115.06.01. | Deurrooster brandwerend | T10 | 125 |  |  |  | st | 1 | st
115.10. | Debietregelende elementen
115.10.01. | Vast kalibreerelement
115.10.01.01. | Rechthoekig
[7 empty] | EH | Aantal | EH
| Regelkleppen op gans ventilatietracé | [5 empty] | TP | 1 | TP
115.10.01.02. | Rond
[7 empty] | EH | Aantal | EH
| Regelkleppen op gans ventilatietracé | [5 empty] | TP | 1 | TP
115.11. | Geluiddempende elementen
115.11.01. | Rechthoekige kanalen
Artikelnr | Aansluitdiameter | [5 empty] | EH | Aantal | EH
115.11.01. | 650x350 | Dempers LG1 |  |  |  |  | st | 1 | st
115.11.01. | 900x400 | Dempers LG1 |  |  |  |  | st | 1 | st
115.11.01. | 1100x600 | Dempers LG1 |  |  |  |  | st | 1 | st
115.11.01. | 1200x600 | Dempers LG1 |  |  |  |  | st | 1 | st
115.11.01. | 1400x600 | Dempers LG1 |  |  |  |  | st | 1 | st
115.11.01. | 1400x600 | Dempers LG2 |  |  |  |  | st | 3 | st
115.11.01. | 2000x900 | Dempers LG2 |  |  |  |  | st | 1 | st
115.11.01. | 250x200 | [5 empty] | st | 1 | st
115.11.01. | Akoestische demping volgens eisen akoestisch rapport | [5 empty] | TP | 1 | TP
| Minprijs indien enkel moet voldaan worden aan normale akoestische eisen | [5 empty] | TP | 1 | TP
115.11.02. | Ronde kanalen
Artikelnr | Aansluitdiameter | [5 empty] | EH | Aantal | EH
115.11.02. | 100 mm | Verloop tussen kamers +13 |  |  |  |  | st | 11 | st
115.11.02. | 125 mm | Verloop tussen kamers +13 |  |  |  |  | st | 1 | st
115.11.02. | 160 mm | Verloop tussen kamers +13 |  |  |  |  | st | 2 | st
115.11.02. | 200 mm | Verloop tussen kamers +13 |  |  |  |  | st | 5 | st
115.11.02. | 250 mm | Verloop tussen kamers +13 |  |  |  |  | st | 1 | st
115.11.01. | Akoestische demping volgens eisen akoestisch rapport | [5 empty] | TP | 1 | TP
121 | AUTOMATISCHE REGELING
121.01. | Warmteproductie
121.01.01. | Geheel van regeling voor de warmteproductie
Artikelnr | Omschrijving | [5 empty] | EH | Aantal | EH
121.01.01. | Geheel van regeling voor de warmteproductie | [5 empty] | TP | 1 | TP
121.01.04. | Geheel van regeling voor de warmteproductie met warmtepomp
Artikelnr | Omschrijving | [5 empty] | EH | Aantal | EH
121.01.04. | Geheel van regeling voor de warmteproductie met warmtepomp | [5 empty] | TP | 1 | TP
121.02. | C.V. kringen
121.02.01. | Kringen radiatoren
Artikelnr | Omschrijving | [5 empty] | EH | Aantal | EH
121.02.01. | Kringen radiatoren | [5 empty] | TP | 1 | TP
121.02.05. | Kringen betonkernactivering - verwarmen
Artikelnr | Omschrijving | [5 empty] | EH | Aantal | EH
121.02.05. | Kringen betonkernactivering - verwarmen | [5 empty] | TP | 1 | TP
121.02.10. | Kringen naverwarmingsbatterijen
Artikelnr | Omschrijving | [5 empty] | EH | Aantal | EH
121.02.10. | Kringen naverwarmingsbatterijen | [5 empty] | TP | 1 | TP
121.03. | Koudeproductie
121.03.01. | Geheel van regeling voor de koudeproductie
Artikelnr | Omschrijving | [5 empty] | EH | Aantal | EH
121.03.01. | Geheel van regeling voor de koudeproductie | [5 empty] | TP | 1 | TP
121.03.04. | Geheel van regeling voor de koudeproductie met warmtepomp
Artikelnr | Omschrijving | [5 empty] | EH | Aantal | EH
121.03.04. | Geheel van regeling voor de koudeproductie met warmtepomp | [5 empty] | TP | 1 | TP
121.04. | Kringen koeling
121.04.05. | Kringen betonkernactivering - koelen
Artikelnr | Omschrijving | [5 empty] | EH | Aantal | EH
121.04.05. | Kringen betonkernactivering - koelen | [5 empty] | TP | 1 | TP
121.04.07. | Kringen koelbatterijen
Artikelnr | Omschrijving | [5 empty] | EH | Aantal | EH
121.04.07. | Kringen koelbatterijen | [5 empty] | TP | 1 | TP
121.05. | Secundaire regeling
121.05.05. | Betonkernactivering
Artikelnr | Omschrijving | [5 empty] | EH | Aantal | EH
121.05.05. | Betonkernactivering | [5 empty] | TP | 1 | TP
121.05.10. | Batterijen
Artikelnr | Omschrijving | [5 empty] | EH | Aantal | EH
121.05.10. | Batterijen | [5 empty] | TP | 1 | TP
121.06. | Sanitair warmwaterproductie
121.06.02. | Warmwatervoorraadtoestel op gas
Artikelnr | Omschrijving | [5 empty] | EH | Aantal | EH
121.06.02. | Warmwatervoorraadtoestel op gas | [5 empty] | TP | 1 | TP
121.07. | Luchtgroepen
121.07.01. | Luchtgroepen met 100% verse lucht
Artikelnr | Omschrijving | [5 empty] | EH | Aantal | EH
121.07.01. | Luchtgroepen met 100% verse lucht | [5 empty] | TP | 1 | TP
121.08. | Regeling overdrukventilatie
121.08. | Regeling overdrukventilatie
Artikelnr | Omschrijving | [5 empty] | EH | Aantal | EH
121.08. | Regeling overdrukventilatie | [5 empty] | TP | 1 | TP
121.12. | Centrale bediening regeling
121.12.01. | Leidcentrale voor centraal gebouwbeheersysteem
Artikelnr | Omschrijving | [5 empty] | EH | Aantal | EH
121.12.01. | Leidcentrale voor centraal gebouwbeheersysteem | [6 empty] | PM
121.12.02. | Bedieningspaneel
Artikelnr | Omschrijving | [5 empty] | EH | Aantal | EH
121.12.02. | Bedieningspaneel | [5 empty] | TP | 1 | TP
121.12.03. | Werkingsbeschrijving regeling
Artikelnr | Omschrijving | [5 empty] | EH | Aantal | EH
121.12.03. | Werkingsbeschrijving regeling | [5 empty] | TP | 1 | TP
121.13. | Regelapparatuur
121.13.01. | Centrale digitale regelaar
Artikelnr | Omschrijving | [5 empty] | EH | Aantal | EH
121.13.01. | Centrale digitale regelaar | [5 empty] | TP | 1 | TP
121.13.02. | Veldregelaars
Artikelnr | Omschrijving | [5 empty] | EH | Aantal | EH
121.13.02. | Veldregelaars | [5 empty] | TP | 1 | TP
121.13.03. | Toebehoren
Artikelnr | Omschrijving | [5 empty] | EH | Aantal | EH
121.13.03. | Toebehoren | [5 empty] | TP | 1 | TP
121.13.04. | Kamerthermostaat
Artikelnr | Omschrijving | [5 empty] | EH | Aantal | EH
121.13.04. | Kamerthermostaat | [5 empty] | st | 4 | st
121.14. | Koppelingen
121.14.01. | Intelligente koppeling automatische regeling HVAC
Artikelnr | Omschrijving | [5 empty] | EH | Aantal | EH
121.14.01. | Intelligente koppeling automatische regeling HVAC | [5 empty] | TP | 1 | TP
121.14.03. | Intelligente koppeling met energiemeters
Artikelnr | Omschrijving | [5 empty] | EH | Aantal | EH
121.14.03. | Intelligente koppeling met energiemeters | [5 empty] | TP | 1 | TP
121.14.04. | Intelligente koppeling met branddetectie-installatie via wisselcontacten
Artikelnr | Omschrijving | [5 empty] | EH | Aantal | EH
121.14.04. | Intelligente koppeling met branddetectie-installatie via wisselcontacten | [5 empty] | TP | 1 | TP
121.14.05. | Intelligente koppeling vreemde installaties met centraal gebouwbeheersysteem
Artikelnr | Omschrijving | [5 empty] | EH | Aantal | EH
121.14.05. | Intelligente koppeling vreemde installaties met centraal gebouwbeheersysteem | [5 empty] | TP | 1 | TP
121.14.06. | Intelligente koppeling met lift
Artikelnr | Omschrijving | [5 empty] | EH | Aantal | EH
121.14.06. | Intelligente koppeling met lift | [5 empty] | TP | 1 | TP
122 | ELEKTRISCHE UITRUSTING
122.01. | Elektrische borden
122.01. | Bedrading en elektrische verbindingen
Artikelnr | Omschrijving | [5 empty] | EH | Aantal | EH
122.01.01. | Leidingen binnen het gebouw | [5 empty] | TP | 1 | TP
122.01.02. | Kabeldistributiesystemen | [5 empty] | TP | 1 | TP
122.02. | Aarding en equipotentiaal verbindingen
Artikelnr | Omschrijving | [5 empty] | EH | Aantal | EH
122.02. | Aarding en equipotentiaal verbindingen | [5 empty] | TP | 1 | TP
122.03. | Elektrische borden
[7 empty] | EH | Aantal | EH
122.03. | Bord HVAC +1 | [5 empty] | TP | 1 | TP
122.03. | Bord HVAC +15 | [5 empty] | TP | 1 | TP
122.04. | Schema's
122.04.01. | Elektrische schema's der verbindingen in drie exemplaren
Artikelnr | Omschrijving | [5 empty] | EH | Aantal | EH
122.04.01. | Elektrische schema's der verbindingen in drie exemplaren | [5 empty] | TP | 1 | TP
123 | MEET- EN CONTROLETOESTELLEN
123.01. | Manometers
123.01.01. | Manometers / Manometer in HVAC-installatie
Artikelnr | Omschrijving | [5 empty] | EH | Aantal | EH
123.01.01. | Manometers / Manometer in HVAC-installatie | [5 empty] | TP | 1 | TP
123.01.02. | Manometers / Manometer in gasleiding
Artikelnr | Omschrijving | [5 empty] | EH | Aantal | EH
123.01.02. | Manometers / Manometer in gasleiding | [5 empty] | TP | 1 | TP
123.02. | Thermometers
123.02.01. | Thermometers / Luchtthermometer
Artikelnr | Omschrijving | [5 empty] | EH | Aantal | EH
123.02.01. | Thermometers / Luchtthermometer | [5 empty] | TP | 1 | TP
123.02.02. | Thermometers / Quadrantthermometer voor CV-water
Artikelnr | Omschrijving | [5 empty] | EH | Aantal | EH
123.02.02. | Thermometers / Quadrantthermometer voor CV-water | [5 empty] | TP | 1 | TP
123.04. | Energiemeters
123.04.01. | Energiemeters / Energiemeters – C.V. installatie
Artikelnr | Omschrijving | [5 empty] | EH | Aantal | EH
123.04.01. | Energiemeters / Energiemeters – C.V. installatie | [5 empty] | TP | 1 | TP
124 | BRANDBEVEILIGING
124.01. | Brandwerende afdichtingen in brandwerende wanden
124.02. | Brandwerend afdichten van doorvoeren
124.02.01. | Brandwerend afdichten thv onbrandbare toevoer- en afvoerleidingen
Artikelnr | Omschrijving | [5 empty] | EH | Aantal | EH
124.02.01. | Brandwerend afdichten thv onbrandbare toevoer- en afvoerleidingen | [5 empty] | TP | 1 | TP
124.02.02. | Brandwerend afdichten thv brandbare toe- en afvoerleidingen
Artikelnr | Omschrijving | [5 empty] | EH | Aantal | EH
124.02.02. | Brandwerend afdichten thv brandbare toe- en afvoerleidingen | [5 empty] | TP | 1 | TP
124.02.03. | Brandwerend afdichten thv elektrische leidingen
Artikelnr | Omschrijving | [5 empty] | EH | Aantal | EH
124.02.03. | Brandwerend afdichten thv elektrische leidingen | [5 empty] | TP | 1 | TP
124.02.04. | Brandwerend afdichten van gemeenschappelijke technieken
Artikelnr | Omschrijving | [5 empty] | EH | Aantal | EH
124.02.04. | Brandwerend afdichten van gemeenschappelijke technieken | [5 empty] | TP | 1 | TP
124.03. | Brandkleppen
124.03.03. | Gemotoriseerd
124.03.03.01. | Rechthoekig
Artikelnr | Aansluiting op kanaal met afmeting: | [5 empty] | EH | Aantal | EH
124.03.03.01. | 250x200 mm | [5 empty] | st | 4 | st
124.03.03.01. | 250x250 mm | [5 empty] | st | 3 | st
124.03.03.01. | 300x250 mm | [5 empty] | st | 1 | st
124.03.03.01. | 500x350 mm | [5 empty] | st | 1 | st
124.03.03.01. | 600x350 mm | [5 empty] | st | 2 | st
124.03.03.01. | 650x350 mm | [5 empty] | st | 1 | st
124.03.03.01. | 750x350 mm | [5 empty] | st | 1 | st
124.03.03.01. | 900x400 mm | [5 empty] | st | 2 | st
124.03.03.02. | Rond
Artikelnr | Aansluiting op kanaal met afmeting: | [5 empty] | EH | Aantal | EH
124.03.03.02. | 100 mm | [5 empty] | st | 414 | st
124.03.03.02. | 125 mm | [5 empty] | st | 17 | st
124.03.03.02. | 160 mm | [5 empty] | st | 11 | st
124.03.03.02. | 200 mm | [5 empty] | st | 39 | st
124.03.03.02. | 250 mm | [5 empty] | st | 25 | st
124.03.03.02. | 315 mm | [5 empty] | st | 17 | st
124.03.03.03. | Brandklep overdrukventilatie
Artikelnr | Aansluiting op kanaal met afmeting: | [5 empty] | EH | Aantal | EH
124.03.03.03. | 1000 x 1000mm | [5 empty] | st | 2 | st
124.05. | Brandweerbedieningsdrukknoppen
124.05.01. | Algemene brandweerbedieningsdrukknop
Artikelnr | Omschrijving | [5 empty] | EH | Aantal | EH
124.05.01. | Algemene brandweerbedieningsdrukknop | [5 empty] | TP | 1 | TP
139 | VERSCHILLENDE INRICHTINGEN - ALLERLEI
139.01. | Bouwkundige werken
139.01.01. | Doorboringen – Kapwerken
Artikelnr | Omschrijving | [5 empty] | EH | Aantal | EH
139.01.01. | Doorboringen – Kapwerken | [5 empty] | TP | 1 | TP
139.01.02. | Herstellingen en afdichten openingen
Artikelnr | Omschrijving | [5 empty] | EH | Aantal | EH
139.01.02. | Herstellingen en afdichten openingen | [5 empty] | TP | 1 | TP
139.01.03. | Sokkels
Artikelnr | Omschrijving | [5 empty] | EH | Aantal | EH
139.01.03.01 | Sokkel Buffervat | [5 empty] | TP | 1 | TP
139.01.03.01 | Sokkel Gasboiler 1 | [5 empty] | TP | 1 | TP
139.01.03.01 | Sokkel Gasboiler 2 | [5 empty] | TP | 1 | TP
139.01.03.02. | Sokkel Lucht-Water warmtepomp | [5 empty] | TP | 1 | TP
139.01.03.02. | Sokkel Luchtgroep 1 (binnenopstelling) | [5 empty] | TP | 1 | TP
139.01.03.02. | Sokkel Luchtgroep 2 (buitenopstelling) | [5 empty] | TP | 1 | TP
139.02. | Schilderwerken
139.02.01. | Schilderen van leidingen
Artikelnr | Omschrijving | [5 empty] | EH | Aantal | EH
139.02.01. | Schilderen van leidingen | [5 empty] | TP | 1 | TP
139.02.01. | Schilderen van bevestigingsmiddelen | [5 empty] | TP | 1 | TP
139.03. | Akoestische eisen
139.03.02. | Geluidsisolatie-eisen
139.03.02.01. | Luchtgeluidsisolatie en contactgeluidisolatie
Artikelnr | Omschrijving | [5 empty] | EH | Aantal | EH
139.03.02.01. | Luchtgeluidsisolatie en contactgeluidisolatie | [6 empty] | PM
139.03.02.02. | Akoestische voorzieningen voor het respecteren van de isolatie-eisen
Artikelnr | Omschrijving | [5 empty] | EH | Aantal | EH
139.03.02.02. | Akoestische voorzieningen voor het respecteren van de isolatie-eisen | [6 empty] | PM
139.03.02.03. | Geluidsisolatie-eisen voor de technische lokalen
Artikelnr | Omschrijving | [5 empty] | EH | Aantal | EH
139.03.02.03. | Geluidsisolatie-eisen voor de technische lokalen | [6 empty] | PM
139.03.04. | Trillingsisolatie
139.03.04.01. | Opstelling van de machines in de technische ruimtes
Artikelnr | Omschrijving | [5 empty] | EH | Aantal | EH
139.03.04.01. | Opstelling van de machines in de technische ruimtes | [6 empty] | PM
139.03.04.02. | Ophanging van leidingen
Artikelnr | Omschrijving | [5 empty] | EH | Aantal | EH
139.03.04.02. | Ophanging van leidingen | [6 empty] | PM
201.02.01.01. | PEX-ALU-PEX op lengte | 15 |  |  |  |  | m | 505 | m
201.02.01.01. | PEX-ALU-PEX op lengte | 15 | Prefab badkamercel |  |  |  | m | 1263 | m
201.02.01.01. | PEX-ALU-PEX op lengte | 20 |  |  |  |  | m | 656 | m
201.02.01.01. | PEX-ALU-PEX op lengte | 20 | Prefab badkamercel |  |  |  | m | 101 | m
201.02.01.01. | PEX-ALU-PEX op lengte | 25 |  |  |  |  | m | 559 | m
201.02.01.01. | PEX-ALU-PEX op lengte | 32 |  |  |  |  | m | 1278 | m
201.02.01.01. | PEX-ALU-PEX op lengte | 40 |  |  |  |  | m | 202 | m
201.02.01.01. | PEX-ALU-PEX op lengte | 50 |  |  |  |  | m | 39 | m
201.02.01.01. | PEX-ALU-PEX op lengte | 65 |  |  |  |  | m | 129 | m
201.02.01.02. | PEX-ALU-PEX op rol | 15 |  |  |  |  | m | 268 | m
201.04. | Collectoren
201.04.01. | Verdeelcollectoren
Artikelnr | Aantal kringen | Diameter |  |  |  |  | EH | Aantal | EH
201.04.01.1 | 2 | [5 empty] | st | 1 | st
201.04.01.3 | 4 | [5 empty] | st | 1 | st
201.04.01.5 | 6 | [5 empty] | st | 2 | st
201.05. | Thermische isolatie
201.05.04. | Dampdicht
Artikelnr |  | Leidingdiameter |  |  |  |  | EH | Lengte | EH
201.05.04.01 |  | 15 |  |  |  |  | m | 16 | m
201.05.04.01 |  | 15 | Prefab badkamercel |  |  |  | m | 749 | m
201.05.04.03 |  | 20 |  |  |  |  | m | 233 | m
201.05.04.03 |  | 20 | Prefab badkamercel |  |  |  | m | 40 | m
201.05.04.04 |  | 25 |  |  |  |  | m | 54 | m
201.05.04.05 |  | 32 |  |  |  |  | m | 274 | m
201.05.04.06 |  | 40 |  |  |  |  | m | 151 | m
201.05.04.07 |  | 50 |  |  |  |  | m | 34 | m
201.05.04.08 |  | 65 |  |  |  |  | m | 84 | m
| Minprijs isolatie in studentenkamers | [5 empty] | TP | 1 | TP
201.05.05. | Dampdicht met ALU schaal
Artikelnr |  | Leidingdiameter |  |  |  |  | EH | Lengte | EH
201.05.04.02 |  | 15 | met tracing |  |  |  | m | 5 | m
201.05.06. | Hardschuim met ALU folie
Artikelnr |  | Leidingdiameter |  |  |  |  | EH | Lengte | EH
201.05.06.01 |  | 15 |  |  |  |  | m | 484 | m
201.05.06.01 |  | 15 | prefab badkamercel |  |  |  | m | 514 | m
201.05.06.02 |  | 20 |  |  |  |  | m | 423 | m
201.05.06.02 |  | 20 | prefab badkamercel |  |  |  | m | 61 | m
201.05.06.03 |  | 25 |  |  |  |  | m | 505 | m
201.05.06.04 |  | 32 |  |  |  |  | m | 1004 | m
201.05.06.05 |  | 40 |  |  |  |  | m | 51 | m
201.05.06.06 |  | 50 |  |  |  |  | m | 5 | m
201.05.06.07 |  | 65 |  |  |  |  | m | 45 | m
| Minprijs isolatie in studentenkamers | [5 empty] | TP | 1 | TP
201.07. | Aansluiting leidingnet
201.07.01. | Reglementaire meterstraat
Artikelnr | Type | [5 empty] | EH | Aantal | EH
201.07.01.20 | ND65 | [5 empty] | st | 1 | st
202 | AFVOERLEIDINGEN
202.01. | Kunststof afvoerleidingen
Artikelnr | Type | Diameter |  |  |  |  | EH | Lengte | EH
202.01.01. | PE | 40 |  |  |  |  | m | 5 | m
202.01.01. | PE | 50 |  |  |  |  | m | 43 | m
202.01.01. | PE | 50 | Prefab badkamercel |  |  |  | m | 159 | m
202.01.01. | PE | 56 |  |  |  |  | m | 83 | m
202.01.01. | PE | 56 | Prefab badkamercel |  |  |  | m | 66 | m
202.01.01. | PE | 63 |  |  |  |  | m | 22 | m
202.01.01. | PE | 63 | Prefab badkamercel |  |  |  | m | 25 | m
202.01.01. | PE | 90 |  |  |  |  | m | 19 | m
202.01.01. | PE | 90 | Prefab badkamercel |  |  |  | m | 160 | m
202.01.01. | PE | 110 |  |  |  |  | m | 1274 | m
| Prijsverschil variant gecombineerd afvoerstelsel | [5 empty] | TP | 1 | TP
202.01.02. | Akoestische kunststof afvoerleidingen
Artikelnr | Type | Diameter |  |  |  |  | EH | Lengte | EH
202.01.02. | PE - akoestisch geïsoleerd | 110 |  |  |  |  | m | 80 | m
202.02. | Koppelstukken
[7 empty] | EH | Aantal | EH
| Koppelstukken | [5 empty] | TP | 1 | TP
204 | TOEBEHOREN LEIDINGEN
204.01. | Ontluchting
204.01.01. | Dakdoorgang
Artikelnr | Type | Diameter |  |  |  |  | EH | Aantal | EH
204.01.01. | Ontluchting | 110 |  |  |  |  | st | 8 | st
204.02. | Brandbeveiliging
204.02.01. | Brandmoffen
Artikelnr | Type | Diameter |  |  |  |  | EH | Aantal | EH
204.02.01. | Brandmoffen | 56 |  |  |  |  | st | 156 | st
204.02.01. | Brandmoffen | 63 |  |  |  |  | st | 48 | st
204.02.01. | Brandmoffen | 90 |  |  |  |  | st | 192 | st
204.02.01. | Brandmoffen | 110 |  |  |  |  | st | 55 | st
204.03. | Vaste punten
Artikelnr | Omschrijving | [5 empty] | EH | Aantal | EH
204.03. | Vaste punten | [5 empty] | TP | 1 | TP
204.04. | Compensatoren
Artikelnr | Omschrijving | [5 empty] | EH | Aantal | EH
204.04. | Compensatoren | [5 empty] | TP | 1 | TP
204.05. | Zelfregelend verwarmingslint
Artikelnr | Omschrijving | [5 empty] | EH | Aantal | EH
204.05. | Zelfregelend verwarmingslint | [5 empty] | TP | 1 | TP
205 | SANITAIRE TOESTELLEN
205.00 | Variant sanitaire toestellen
Artikelnr | Type | [5 empty] | EH | Aantal | EH
| Prijsverschil varianten sanitaire toestellen | [5 empty] | TP | 1 | TP
205.01. | Toiletten
205.01.01. | Montage-element hangtoilet
Artikelnr | Type | [5 empty] | EH | Aantal | EH
205.01.01.01. | Hangtoilet - standaard | [5 empty] | st | 3 | st
205.01.01.01. | Hangtoilet - standaard |  | Prefab badkamercel |  |  |  | st | 168 | st
205.01.01.02. | Hangtoilet - mindervaliden | [5 empty] | st | 2 | st
205.01.01.02. | Hangtoilet - mindervaliden |  | Prefab badkamercel |  |  |  | st | 24 | st
205.01.02. | Hangtoilet
Artikelnr | Soort | Type |  |  |  |  | EH | Aantal | EH
205.01.02.01. | Hangtoilet - standaard | T01 |  |  |  |  | st | 3 | st
205.01.02.01. | Hangtoilet - standaard | T01 | Prefab badkamercel |  |  |  | st | 168 | st
205.01.02.02. | Hangtoilet - mindervaliden | T miva |  |  |  |  | st | 2 | st
205.01.02.02. | Hangtoilet - mindervaliden | T miva | Prefab badkamercel |  |  |  | st | 24 | st
205.01.02.02. | Hangtoilet - vaste handgreep | T miva |  |  |  |  | st | 2 | st
205.01.02.02. | Hangtoilet - vaste handgreep | T miva | Prefab badkamercel |  |  |  | st | 24 | st
205.01.02.02. | Hangtoilet - opklapbare handgreep | T miva |  |  |  |  | st | 2 | st
205.01.02.02. | Hangtoilet - opklapbare handgreep | T miva | Prefab badkamercel |  |  |  | st | 24 | st
205.01.02.03. | WC-rol houder | [5 empty] | st | 197 | st
205.01.02.03. | WC-rol houder |  | Prefab badkamercel |  |  |  | st | 197 | st
205.01.04. | Montage-element urinoir
[7 empty] | EH | Aantal | EH
205.01.04.01. | Urinoir | [5 empty] | st | 1 | st
205.01.05. | Urinoir
[7 empty] | EH | Aantal | EH
205.01.05.01. | T01 | [5 empty] | st | 1 | st
205.01.06. | Toebehoren toiletten
205.01.06.03. | Schaamschot
Artikelnr | Omschrijving | [5 empty] | EH | Aantal | EH
205.01.06.03. | Schaamschot | [5 empty] | st | 1 | st
205.02. | Wastafels
205.02.03. | Wandmodel
Artikelnr | Soort | Type |  |  |  |  | EH | Aantal | EH
205.02.03. | rechthoekig | Tw 01 |  |  |  |  | st | 3 | st
205.02.03. | rechthoekig | Tw 01 | Prefab badkamercel |  |  |  | st | 168 | st
205.02.03. | Kraanwerk | Tw 01 |  |  |  |  | st | 3 | st
205.02.03. | Kraanwerk | Tw 01 | Prefab badkamercel |  |  |  | st | 168 | st
205.02.04. | Mindervaliden
Artikelnr | Soort | Type |  |  |  |  | EH | Aantal | EH
205.02.04. | Mindervaliden | Tw Miva |  |  |  |  | st | 1 | st
205.02.04. | Mindervaliden | Tw Miva | Prefab badkamercel |  |  |  | st | 24 | st
205.02.04. | Kraanwerk | Tw Miva |  |  |  |  | st | 1 | st
205.02.04. | Kraanwerk | Tw Miva | Prefab badkamercel |  |  |  | st | 24 | st
205.02.05. | Handdoekdrager
Artikelnr | [6 empty] | EH | Aantal | EH
205.02.05. | Handdoekdrager | [5 empty] | st | 192 | st
205.02.05. | Handdoekdrager |  | Prefab badkamercel |  |  |  | st | 192 | st
205.02.06. | Spiegel
Artikelnr | [6 empty] | EH | Aantal | EH
205.02.06. | Spiegel | [5 empty] | st | 192 | st
205.02.06. | Spiegel |  | Prefab badkamercel |  |  |  | st | 192 | st
205.03. | Douches
Artikelnr | Soort | Type |  |  |  |  | EH | Aantal | EH
205.03.01. | Opbouw douchebak | To 01 | Prefab badkamercel |  |  |  | st | 168 | st
205.03.01. | Douchekraanwerk | To 01 | Prefab badkamercel |  |  |  | st | 168 | st
205.03.01. | Douchewand | 800x1950 | Prefab badkamercel |  |  |  | st | 24 | st
205.03.01. | Douchevouwdeur | 800x1950 | Prefab badkamercel |  |  |  | st | 168 | st
205.03.03. | Douchekraanwerk | T Miva | Prefab badkamercel |  |  |  | st | 24 | st
205.03.03. | Opklapbaar zitbankje | T Miva | Prefab badkamercel |  |  |  | st | 24 | st
205.03.03. | Handgreep | T Miva | Prefab badkamercel |  |  |  | st | 24 | st
205.05. | Spoelbakken
Artikelnr | Type | [5 empty] | EH | Aantal | EH
205.05.01 | Spoelbak met lekbord | [5 empty] | st | 24 | st
205.05.01. | Kraanwerk | [5 empty] | st | 24 | st
205.05.01. | Belgaqua gekeurde afsluiter voor aantakpunt koud of warm water | [5 empty] | st | 48 | st
205.05.01. | Minprijs weglaten 205.05.01 spoelbak met lekbord | [5 empty] | TP | 1 | TP
205.06. | Technische waspunten
205.06.01. | Uitgietbak
Artikelnr | Type | [5 empty] | EH | Aantal | EH
205.06.01. | Uitgietbak | [5 empty] | st | 1 | st
205.06.01. | Kraanwerk | [5 empty] | st | 1 | st
205.07. | Kraanwerk
Artikelnr | Type | [5 empty] | EH | Aantal | EH
205.07.01. | Dubbeldienstkraan | DDK op RW |  |  |  |  | st | 1 | st
205.07.02. | Dubbeldienstkraan - vorstvrij | DDK op RW |  |  |  |  | st | 1 | st
205.07.02. | Dubbeldienstkraan - vorstvrij | DDK op stadswater |  |  |  |  | st | 1 | st
205.08. | Aansluitsets
Artikelnr | Type | [5 empty] | EH | Aantal | EH
205.08.01. | 1 aansluitpunt | Vaatwas of koffiemachine |  |  |  |  | st | 14 | st
206 | KRANEN EN KLEPPEN
206.01. | Afsluitkranen
206.01.01. | Bolafsluiters
Artikelnr | Omschrijving | [5 empty] | EH | Aantal | EH
206.01.01.02. | ND15 | [5 empty] | st | 282 | st
206.01.01.02. | ND25 | [5 empty] | st | 3 | st
206.01.01.02. | ND32 | [5 empty] | st | 7 | st
206.01.01.02. | ND40 | [5 empty] | st | 7 | st
206.01.02. | Membraanafsluiters
[7 empty] | EH | Aantal | EH
206.01.02. | ND50 | [5 empty] | st | 1 | st
206.01.02. | ND65 | [5 empty] | st | 10 | st
206.02. | Regelkranen
206.02.03. | Drukregelaar
[7 empty] | EH | Aantal | EH
| ND20 | [5 empty] | st | 120 | st
206.02.04. | Thermostatisch regelventiel
[7 empty] | EH | Aantal | EH
| ND20 | [5 empty] | st | 12 | st
206.03. | Kleppen
206.03.01. | Terugslagklep – type EA
Artikelnr | Omschrijving | [5 empty] | EH | Aantal | EH
206.03.01. | ND65 | [5 empty] | st | 1 | st
206.03.02. | Terugslagklep – type veiligheidsgroep
Artikelnr | Omschrijving | [5 empty] | EH | Aantal | EH
206.03.02. | Terugslagklep – type veiligheidsgroep | thv elektrische boiler |  |  |  |  | st | 1 | st
206.03.02. | Terugslagklep – type veiligheidsgroep | thv gasboiler |  |  |  |  | st | 2 | st
206.03.03. | Terugslagklep – veerterugslagklep
Artikelnr | Omschrijving | [5 empty] | EH | Aantal | EH
206.03.03. | ND40 | op circulatieleiding SAN WW |  |  |  |  | st | 1 | st
206.04. | Aflaatkranen
[7 empty] | EH | Aantal | EH
[7 empty] | TP | 1 | TP
207 | TECHNISCHE TOESTELLEN SANITAIRE INSTALLATIE
207.01. | Warmteopwekking en opslagsystemen
207.01.02. | Elektrische boilers
Artikelnr | Type | Inhoud | Q+ |  |  |  | EH | Aantal | EH
207.01.02.01. | Onderbouw | 15L | 2,2 kW |  |  |  | st | 1 | st
207.02. | Expansie en veiligheidssystemen
207.02.01. | Op variabele druk
Artikelnr | Type | Toepassing |  |  |  |  | EH | Aantal | EH
207.02.01.1 | Groot | SAN WW |  |  |  |  | TP | 1 | TP
207.02.02. | Veiligheidsventiel
[7 empty] | EH | Aantal | EH
| ND20 | [5 empty] | st | 2 | st
207.02.03. | Ontluchters
[7 empty] | EH | Aantal | EH
| Ontluchters | [5 empty] | TP | 1 | TP
207.03. | Pompen
207.03.01. | Drukverhogingsgroep - sanitaire toevoer
Artikelnr | Type | Debiet (m³/h) |  |  |  |  | EH | Aantal | EH
207.03.01. | Drukverhogingsgroep - sanitair toevoer | 21,4 m³/h | 8 bar |  |  |  | st | 1 | st
207.03.03. | Regenwaterpompen
|  | Debiet (m³/h) |  |  |  |  | EH | Aantal | EH
| Regenwaterpomp | 2 m³/h | 3 bar |  |  |  | st | 1 | st
207.03.04. | Circulatiepomp
|  | Debiet (m³/h) |  |  |  |  | EH | Aantal | EH
| circulatiepomp | 4,2 m³/h | 8 bar |  |  |  | st | 1 | st
207.03.05. | Vuilwaterpomp
|  | Debiet (m³/h) |  |  |  |  | EH | Aantal | EH
| Vuilwaterpomp | 3 m³/h |  |  |  |  | st | 1 | st
207.04. | Filters en Zeven
207.04.03. | Leidingwaterzeef
[7 empty] | EH | Aantal | EH
| 80 micron | ND65 |  |  |  |  | st | 1 | st
207.05. | Waterbehandelingssystemen
207.05.01. | Waterverzachters
|  | Debiet (L/s) |  |  |  |  | EH | Aantal | EH
| Waterverzachter | 6 | (Optioneel) |  |  |  | st | 1 | st
| Prijsverschil waterverzachter enkel op debiet sanitair warm water | [5 empty] | TP | 1 | TP
207.06. | Meet- en controletoestellen
207.06.01. | Koudwaterteller
Artikelnr | Omschrijving | [5 empty] | EH | Aantal | EH
207.06.01. | Koudwaterteller | [5 empty] | st | 1 | st
207.06.02. | Warmwaterteller
Artikelnr | Omschrijving | [5 empty] | EH | Aantal | EH
207.06.02. | Warmwaterteller | [5 empty] | st | 1 | st
207.06.03. | Thermometers
Artikelnr | Omschrijving | [5 empty] | EH | Aantal | EH
207.06.03. | Thermometers | [5 empty] | st | 4 | st
207.06.04. | Manometers
Artikelnr | Omschrijving | [5 empty] | EH | Aantal | EH
207.06.04. | Manometers | [5 empty] | st | 5 | st
210 | BRANDBESTRIJDING
211 | DRUKLEIDINGEN BRANDINSTALLATIE
211.01. | Aansluiting leidingnet
Artikelnr | Omschrijving | [5 empty] | EH | Aantal | EH
211.01. | Aansluiting leidingnet | [5 empty] | TP | 1 | TP
211.02. | Blusleidingen in metaal
Artikelnr | Type | Diameter |  |  |  |  | EH | Lengte | EH
211.02.01. | staal | 65 |  |  |  |  | m | 82 | m
211.04. | Toebehoren leidingen
Artikelnr | Omschrijving | [5 empty] | EH | Aantal | EH
211.04. | Toebehoren leidingen | [5 empty] | TP | 1 | TP
212 | BLUSTOESTELLEN
212.01. | Muurhaspels
212.01.01. | Vrijhangend
Artikelnr | Type | [5 empty] | EH | Aantal | EH
212.01.01. | Met DSP koppeling - 30m | Haspel 30m + DSP |  |  |  |  | st | 12 | st
212.01.02. | Met beschermkast
[7 empty] | EH | Aantal | EH
212.01.02. | Met DSP koppeling - 30m | Haspel 30m + DSP |  |  |  |  | st | 4 | st
212.04. | Blusapparaten
212.04.02. | Schuimblussers
[7 empty] | EH | Aantal | EH
212.04.02. | Schuimblussers | [5 empty] | st | 54 | st
212.04.03. | CO2 blusser
[7 empty] | EH | Aantal | EH
212.04.03. | CO2-blussers | [5 empty] | st | 20 | st
213 | TECHNISCHE TOESTELLEN BLUSINSTALLATIE
213.01. | Kranen en kleppen
213.01.01. | Afsluitkranen
Artikelnr | Omschrijving | [5 empty] | EH | Aantal | EH
213.01.01. | Membraanafsluiter | ND65 |  |  |  |  | st | 2 | st
213.01.02. | Terugslagkleppen
Artikelnr | Omschrijving | [5 empty] | EH | Aantal | EH
213.01.02. | Terugslagkleppen EA | [5 empty] | st | 1 | st
213.02. | Pompen
213.02.01. | Drukverhogingsgroep - blusinstallatie
|  | Debiet | Druk |  |  |  | EH | Aantal | EH
213.02.01. | brandbluspompgroep | 30 m³/h | 8,5 bar |  |  |  | st | 1 | st
213.03. | Meet- en controletoestellen
213.03.01. | Manometers
Artikelnr | Omschrijving | [5 empty] | EH | Aantal | EH
213.03.01. | Manometers | [5 empty] | st | 5 | st
239 | VERSCHILLENDE INRICHTINGEN - ALLERLEI
239.01. | Bouwkundige werken
239.01.01. | Doorboringen – Kapwerken
Artikelnr | Omschrijving | [5 empty] | EH | Aantal | EH
239.01.01. | Doorboringen – Kapwerken | [5 empty] | TP | 1 | TP
239.02. | Dichtingen
239.02.01. | Brandwerende dichtingen
Artikelnr | Omschrijving | [5 empty] | EH | Aantal | EH
239.02.01. | Brandwerende dichtingen | [5 empty] | TP | 1 | TP
239.02.03. | Akoestische dichtingen
Artikelnr | Omschrijving | [5 empty] | EH | Aantal | EH
239.02.03. | Akoestische dichtingen | [5 empty] | TP | 1 | TP
239.02.04. | Brandwerend-akoestische dichtingen
Artikelnr | Omschrijving | [5 empty] | EH | Aantal | EH
239.02.04. | Brandwerend-akoestische dichtingen | [5 empty] | TP | 1 | TP
239.02.05. | Waterdichte dichtingen
Artikelnr | Omschrijving | [5 empty] | EH | Aantal | EH
239.02.05. | Waterdichte dichtingen | [5 empty] | TP | 1 | TP
239.03. | Sokkels
[7 empty] | EH | Aantal | EH
239.03.01. | Sokkel drukverhogingsgroep brand | [5 empty] | st | 1 | st
239.03.01. | Sokkel drukverhogingsgroep sanitair | [5 empty] | st | 1 | st
239.03.01. | Sokkel drukverhogingsgroep waterverzachter |  | (optioneel) |  |  |  | st | 1 | st
239.04. | Schilderwerken
239.04.01. | Bevestigingsmiddelen
Artikelnr | Omschrijving | [5 empty] | EH | Aantal | EH
239.04.01. | Bevestigingsmiddelen | [5 empty] | TP | 1 | TP
239.04.02. | Leidingen
Artikelnr | Omschrijving | [5 empty] | EH | Aantal | EH
239.04.02. | Leidingen | [5 empty] | TP | 1 | TP